## RELAÇÃO DE PROJETOS (hidden)
RELAÇÃO DE PROJETOS UTILIZADOS
CLIENTE: | Corpo de Bombeiros Militar do Estado de Goiás | Área de construção: | 2473.67 | m² | Rev.: | 01
OBRA: | Construção do Comando Geral do CBM-GO | Prazo: | 12 | meses
END.: | Avenida C 206 com Av. c 198 com Av. C 231, Quadra: Área / Lote:Área , Jd. América, Goiânia-GO | Data: | 16/10/2014
Tipo de Projeto | Conteúdo |  | Nome do Arquivo |  | N° da Prancha | Revisão
Arquitetura Legal | Quadra de áreas |  | MON-ARQ-PL-1-8-QDR-R05 |  | 01/08 | 05
Arquitetura Legal | Planta baixa Subsolo 1 e 2 |  | MON-ARQ-PL-2-8-SS2-R05 |  | 02/08 | 05
Arquitetura Legal | Planta baixa Térreo e Mezanino 1 |  | MON-ARQ-PL-3-8-TER-R05 |  | 03/08 | 05
Arquitetura Legal | Planta baixa Mezanino 2 |  | MON-ARQ-PL-4-8-MZ2-R05 |  | 04/08 | 05
Arquitetura Legal | Planta baixa pavimento Tipo Ímpar e Par |  | MON-ARQ-PL-5-8-TIP-R05 |  | 05/08 | 05
Arquitetura Legal | Planta baixa pavimento Cobertura e Ático |  | MON-ARQ-PL-6-8-COB-R05 |  | 06/08 | 05
Arquitetura Legal | Cortes |  | MON-ARQ-PL-7-8-CAB-R05 |  | 07/08 | 05
Arquitetura Legal | Fachadas |  | MON-ARQ-PL-8-8-ELV-R05 |  | 08/08 | 05
Memorial | Memorial descritivo de acabamentos |  | MON-AIT-DC-001-MDC-R00 |  |  | 00

## ORÇ. SINTÉTICO
ORÇAMENTO RESUMO
| CLIENTE: |  | Corpo de Bombeiros Militar do Estado de Goiás |  | Área: | 2473.67 | m²
| OBRA: |  | Construção do Comando Geral do CBM-GO |  | Prazo: | 12 | meses
| END.: |  | Construção do Comando Geral do CBM-GO |  | Data do orçamento: | 2015-09-11
| TABELA DE PREÇOS: |  | TABELA 114 - CUSTOS DE OBRAS CIVIS - AGETOP SET/2015 - DESONERADA |  | Data Base: | 01/09/2015
Item |  | Serviço |  |  | Valor Total |  | INCID.
%
| 01 |  | SERVIÇOS PRELIMINARES |  | 135405.04 |  | 2.572%
| 02 |  | TRANSPORTES |  | 8209.37 |  | 0.1559%
| 03 |  | SERVIÇO EM TERRA |  | 2058.77 |  | 0.03911%
| 04 |  | FUNDAÇÕES E SONDAGENS |  | 173541.03 |  | 3.296%
| 05 |  | ESTRUTURA |  | 1032322.86 |  | 19.61%
| 06 |  | INST. ELÉT./TELEFÔNICA/CABEAMENTO ESTRUTURADO |  | 718218.71 |  | 13.64%
| 07 |  | INSTALAÇÕES HIDROSSANITÁRIAS |  | 134247.32 |  | 2.55%
| 08 |  | INSTALAÇÕES ESPECIAIS |  | 489268.06 |  | 9.293%
| 09 |  | ALVENARIA |  | 238025.38 |  | 4.521%
| 10 |  | IMPERMEABILIZAÇÃO |  | 43207.65 |  | 0.8207%
| 11 |  | ESTRUTURA METÁLICA |  | 102565.26 |  | 1.948%
| 12 |  | COBERTURAS |  | 45855.18 |  | 0.871%
| 13 |  | ESQUADRIAS DE MADEIRA |  | 34185.92 |  | 0.6493%
| 14 |  | ESQUADRIAS METÁLICAS |  | 307995.52 |  | 5.85%
| 15 |  | VIDROS |  | 66988.45 |  | 1.272%
| 16 |  | REVESTIMENTO DE PAREDES |  | 235599.48 |  | 4.475%
| 17 |  | FORROS |  | 80111.38 |  | 1.522%
| 18 |  | REVESTIMENTO DE PISO |  | 432115.76 |  | 8.208%
| 19 |  | FERRAGENS |  | 25181.79 |  | 0.4783%
| 20 |  | ADMINISTRAÇÃO |  | 368227.2 |  | 6.994%
| 21 |  | PINTURAS |  | 109660.29 |  | 2.083%
| 22 |  | DIVERSOS |  | 283657.25 |  | 5.388%
| 23 |  | PAVIMENTAÇÃO URBANA |  | 198030.73 |  | 3.761%
[5 empty] | TOTAL DO ORÇAMENTO | 5264678.4
|  |  |  | BDI : | 24.16% | 1154994.93
|  |  |  | BDI REDUZIDO DOS EQUIPAMENTOS (ver nota 1): | 16.38% | 79290.72
[5 empty] | TOTAL GERAL DO ORÇAMENTO | 6498964.05
Nota 1: Este BDI se refere aos equipamentos de ar condicionado e elevador.
28999525.17
20926.5
1385.78

## ORC. DETALHADO - GERAL
ORÇAMENTO DETALHADO
| CLIENTE: | Corpo de Bombeiros Militar do Estado de Goiás | [12 empty] | Área: | 2473.67
| OBRA: | Construção do Comando Geral do CBM-GO | [12 empty] | Prazo: | 12
| END.: | Avenida C 206 com Av. c 198 com Av. C 231, Quadra: Área / Lote:Área , Jd. América, Goiânia-GO | [12 empty] | Data do orçamento: | 2015-09-11
| TABELA DE PREÇOS: | TABELA 114 - CUSTOS DE OBRAS CIVIS - AGETOP SET/2015 - DESONERADA | [12 empty] | Data Base: | 01/09/2015
| Item | Agetop | Serviço |  |  |  | Und | Térreo | 1º Pavimento | 2º Pavimento | Cobertura | Portaria | Implantação | Total | Custo Unitário |  |  | Valor Total
[15 empty] | Mat. | M. O. | Total
| 01 |  |  | SERVIÇOS PRELIMINARES
| 01.01 | 20190 |  |  |  | LIMPEZA MECANICA DE TERRENO | M2 | [5 empty] | 5825.41 | 5825.41 | 0.12 | 0 | 0.12 | 699.05
| 01.02 | 20200 |  |  |  | FERRAMENTAS | M2 | 799.67 | 734.2 | 734.2 |  | 205.6 |  | 2473.67 | 1.83 | 0 | 1.83 | 4526.82
| 01.03 | 20212 |  |  |  | BARRACÃO DE OBRAS PADRÃO AGETOP/2014 ( BLOCOS,COBERTURAS,PASSARELAS E MÓVEIS), SEM ALOJAMENTO E LAVANDERIA , COM PINTURA, EM CONSONÂNCIA COM AS NR's, EM ESPECIAL A NR-18, INCLUSO INSTALAÇÕES ELÉTRICAS E HIDROSSANITÁRIAS - ( COM REAPROVEITAMENTO 1 VEZ ). | M2 | [5 empty] | 264.97 | 264.97 | 128.34 | 43.23 | 171.57 | 45460.91
| 01.04 | 20302 |  |  |  | DEPÓSITO PARA CIMENTO TIPO I COM PINTURA PADRÃO AGETOP/2014 (2,20 X 2,262M) A=4,98 M2 ( C/ REAPROV. 1 VEZ ) - INCLUSO PALETES | UN | [5 empty] | 1 | 1 | 757.65 | 486.71 | 1244.36 | 1244.36
| 01.05 | 20400 |  |  |  | LIGAÇÃO PROVISÓRIA DE ÁGUA ( INCLUSO RETIRADA DO ESGOTO SANITÁRIO) - PD. AGETOP | UN | [5 empty] | 1 | 1 | 736.4 | 1300.87 | 2037.27 | 2037.27
| 01.06 | 20501 |  |  |  | LIGAÇÃO PROVISÓRIA LUZ E FORÇA - PD. AGETOP | UN | [5 empty] | 1 | 1 | 2202.33 | 469.11 | 2671.44 | 2671.44
| 01.07 | 20600 |  |  |  | TAPUME EM CHAPA COMPENSADA RESINADA 6MM COM PORTÕES E FERRAGENS - PADRÃO AGETOP | M2 | [5 empty] | 495 | 495 | 27.69 | 11.95 | 39.64 | 19621.8
| 01.08 | 20701 |  |  |  | LOCACAO DA OBRA | M2 | 799.67 |  |  |  | 205.6 |  | 1005.27 | 2.69 | 2.67 | 5.36 | 5388.25
| 01.09 | 21301 |  |  |  | PLACA DE OBRA | M2 | [5 empty] | 14 | 14 | 134.24 | 9.73 | 143.97 | 2015.58
| 01.10 | 21399 |  |  |  | CONSUMO DE ESGOTO | M3 | [5 empty] | 915.85 | 915.85 | 5.93 | 0 | 5.93 | 5431
| 01.11 | 21400 |  |  |  | CONSUMO DE ÁGUA | M3 | [5 empty] | 1144.81 | 1144.81 | 7.42 | 0 | 7.42 | 8494.5
| 01.12 | 21401 |  |  |  | CONSUMO DE ENERGIA ELÉTRICA | KWH | [5 empty] | 8151.16 | 8151.16 | 0.7 | 0 | 0.7 | 5705.82
| 01.13 | 21602 |  |  |  | EPI/PPRA/PCMSO/EXAMES (< 20 EMPREGADOS) (A>=200M2) AREAS EDIF.COBERTAS FECHADAS | M2 | 799.67 | 734.2 | 734.2 |  | 205.6 |  | 2473.67 | 12.98 | 0 | 12.98 | 32108.24
| 0 | [12 empty] | 0 | TOTAL DO ITEM |  |  | 135405.04
| 0 | [12 empty] | 0
| 02 |  |  | TRANSPORTES |  |  | 0 | [6 empty] | 0
| 02.01 | 30105 |  |  |  | TRANSP.DE ENTULHO EM CAÇAMBA ESTACIONARIA COM CARGA | M3 | 55.9769 | 51.394 | 51.394 |  | 14.392 |  | 173.1569 | 40.83 | 6.58 | 47.41 | 8209.37
| 0 | [12 empty] | 0 | TOTAL DO ITEM |  |  | 8209.37
| 0 | [12 empty] | 0
| 03 |  |  | SERVIÇO EM TERRA | [9 empty] | 0
| 03.01 | 40103 |  |  |  | ESCAVAÇAO MANUAL DE VALAS PROF.1 A 2 M | M3 | 48.55 | [5 empty] | 48.55 | 0 | 32.91 | 32.91 | 1597.79
| 03.02 | 40902 |  |  |  | REATERRO COM APILOAMENTO | m³ | 26.77 | [5 empty] | 26.77 | 0 | 17.22 | 17.22 | 460.98
| 0 | [12 empty] | 0 | TOTAL DO ITEM |  |  | 2058.77
| 0 | [12 empty] | 0
| 04 |  |  | FUNDAÇÕES E SONDAGENS | [9 empty] | 0
| 04.01 | COMP. 0019 |  |  |  | ESTACA STRAUSS, DIÂMETRO 32 CM | M | 681 |  |  |  | 89 |  | 770 | 28.5 | 0 | 28.5 | 21945
| 04.02 | COMP. 0020 |  |  |  | ESTACA STRAUSS, DIÂMETRO 42 CM | M | 661 | [5 empty] | 661 | 38 | 0 | 38 | 25118
| 04.03 | COMP. 0021 |  |  |  | MOBILIZAÇÃO EQUIPAMENTO ESTACA | UN | 1 | [5 empty] | 1 | 7800 | 0 | 7800 | 7800
| 04.04 | 50250 |  |  |  | TRAÇO DE CONCRETO | UN | 1 | [5 empty] | 1 | 780 | 0 | 780 | 780
| 04.05 | 50251 |  |  |  | CORPO DE PROVA | UN | 119 |  |  |  | 8 |  | 127 | 13.5 | 0 | 13.5 | 1714.5
| 04.06 | 50302 |  |  |  | ESTACA A TRADO DIAM.30 CM S/FERRO | M | 134.5 |  |  |  | 51 |  | 185.5 | 17.51 | 27.7 | 45.21 | 8386.46
| 04.07 | 50901 |  |  |  | ESCAVACAO MANUAL DE VALAS (SAPATAS/BLOCOS) | M3 | 54.87 |  |  |  | 4.12 |  | 58.99 | 0 | 32.91 | 32.91 | 1941.37
| 04.08 | 50902 |  |  |  | APILOAMENTO (BLOCOS/SAPATAS) | M2 | 75.44 |  |  |  | 6.95 |  | 82.39 | 0 | 4.05 | 4.05 | 333.68
| 04.09 | 50903 |  |  |  | REATERRO C/APILOAMENTO (BLOCOS/SAPATAS) | M3 | 2.74 |  |  |  | 0.65 |  | 3.39 | 0 | 17.22 | 17.22 | 58.38
| 04.10 | 51009 |  |  |  | FORMA TABUA PINHO P/FUNDACOES U=3V - (OBRAS CIVIS) | M2 | 182.32 |  |  |  | 23.88 |  | 206.2 | 14.27 | 31.63 | 45.9 | 9464.58
| 04.11 | 51028 |  |  |  | PREPARO DE CONCRETO FCK = 7 MPA - LASTRO | M3 | 3.772 |  |  |  | 0.3475 |  | 4.1195 | 202.26 | 60.1 | 262.36 | 1080.8
| 04.12 | 52003 |  |  |  | ACO CA-50-A - 6,3 MM (1/4") - (OBRAS CIVIS) | KG | 1030.82 |  |  |  | 96.55 |  | 1127.37 | 4.21 | 1.95 | 6.16 | 6944.6
| 04.13 | 52004 |  |  |  | ACO CA-50 A - 8,0 MM (5/16") - (OBRAS CIVIS) | KG | 216.73 |  |  |  | 12.27 |  | 229 | 4.18 | 1.95 | 6.13 | 1403.77
| 04.14 | 52005 |  |  |  | ACO CA-50A - 10,0 MM (3/8") - (OBRAS CIVIS) | KG | 819 |  |  |  | 120.91 |  | 939.91 | 3.99 | 1.95 | 5.94 | 5583.07
| 04.15 | 52006 |  |  |  | ACO CA-50A - 12,5 MM (1/2") - (OBRAS CIVIS) | KG | 1435 | [5 empty] | 1435 | 3.87 | 2.43 | 6.3 | 9040.5
| 04.16 | 52014 |  |  |  | ACO CA-60 - 5,0 MM - (OBRAS CIVIS) | KG |  |  |  |  | 8.73 |  | 8.73 | 3.96 | 1.7 | 5.66 | 49.42
| 04.17 | 51035 |  |  |  | CONCR.USINADO BOMBEAVEL FCK=20 MPA (OB.CIVIS) (ESTACAS) | M3 | 155.83 |  |  |  | 10.76 |  | 166.59 | 270.3 | 0 | 270.3 | 45029.28
| 04.18 | 51036 |  |  |  | CONCR.USINADO BOMBEAVEL FCK=25 MPA (OB.CIVIS) (BLOCOS) | M3 | 52.07 |  |  |  | 3.47 |  | 55.54 | 280.5 | 0 | 280.5 | 15578.97
| 04.19 | 51045 |  |  |  | BOMBEAMENTO CONCRETO MÍNIMO -10 M3 (OBRAS CIVIS) | M3 | 207.9 |  |  |  | 14.23 |  | 222.13 | 22 | 0 | 22 | 4886.86
| 04.20 | 51060 |  |  |  | LANÇ/APLICAÇÃO DE CONCRETO BOMBEADO EM FUNDAÇÃO | M3 | 207.9 |  |  |  | 14.23 |  | 222.13 | 0.07 | 28.75 | 28.82 | 6401.79
| 0 | [12 empty] | 0 | TOTAL DO ITEM |  |  | 173541.03
| 0 | [12 empty] | 0
| 05 |  |  | ESTRUTURA | [9 empty] | 0
| 05.01 | 60103 |  |  |  | ESCORAMENTO METALICO - VIGAS/LAJES (ALUGUEL/MES) | M2 | 9072.28 |  |  |  | 148.74 |  | 9221.02 | 5 | 1.01 | 6.01 | 55418.34
| 05.02 | 60104 |  |  |  | ANDAIME METALICO TORRE (ALUGUEL/MES) | M |  |  |  |  | 200 |  | 200 | 10 | 2.15 | 12.15 | 2430
| 05.03 | 60105 |  |  |  | ANDAIME METALICO FACHADEIRO (ALUGUEL/MES) | M2 | 8361.6 |  |  |  | 892.44 |  | 9254.04 | 5.15 | 2.76 | 7.91 | 73199.46
| 05.04 | 60213 |  |  |  | FORMA MADEIRIT PLASTIF.12MM-VIGA/PILAR U=2V-(O.C.) | M2 | 2443.83 |  |  |  | 323.29 |  | 2767.12 | 37.53 | 33.99 | 71.52 | 197904.43
| 05.05 | 60303 |  |  |  | ACO CA-50-A - 6,3 MM (1/4") - (OBRAS CIVIS) | KG | 2607.73 |  |  |  | 6.82 |  | 2614.55 | 4.21 | 1.95 | 6.16 | 16105.63
| 05.06 | 60304 |  |  |  | ACO CA-50 A - 8,0 MM (5/16") - (OBRAS CIVIS) | KG | 3722.91 |  |  |  | 261.55 |  | 3984.46 | 4.18 | 1.95 | 6.13 | 24424.74
| 05.07 | 60305 |  |  |  | ACO CA-50A - 10,0 MM (3/8") - (OBRAS CIVIS) | KG | 4417.64 |  |  |  | 603.18 |  | 5020.82 | 3.99 | 1.95 | 5.94 | 29823.68
| 05.08 | 60306 |  |  |  | ACO CA-50A - 12,5 MM (1/2") - (OBRAS CIVIS) | KG | 10162.64 |  |  |  | 247.91 |  | 10410.55 | 3.87 | 2.43 | 6.3 | 65586.47
| 05.09 | 60307 |  |  |  | ACO CA-50 - 16,0 MM (5/8") - (OBRAS CIVIS) | KG | 5631.45 | [5 empty] | 5631.45 | 3.87 | 2.43 | 6.3 | 35478.14
| 05.10 | 60308 |  |  |  | ACO CA-50 - 20,0 MM (3/4") - (OBRAS CIVIS) | KG | 4375.45 | [5 empty] | 4375.45 | 3.87 | 2.43 | 6.3 | 27565.34
| 05.11 | 60314 |  |  |  | ACO CA - 60 - 5,0 MM - (OBRAS CIVIS) | KG | 5195.27 |  |  |  | 447.64 |  | 5642.91 | 3.96 | 1.7 | 5.66 | 31938.88
| 05.12 | COMP. 0022 |  |  |  | TRELIÇA TR 25856 | KG | 7574.18 | [5 empty] | 7574.18 | 12.86 | 1.81 | 14.67 | 111113.23
| 05.13 | COMP. 0023 |  |  |  | TRELIÇA TR 12646 | KG |  |  |  |  | 127.91 |  | 127.91 | 9.19 | 1.81 | 11 | 1407.01
| 05.14 | 50251 |  |  |  | CORPO DE PROVA | UN | 221 |  |  |  | 13 |  | 234 | 13.5 | 0 | 13.5 | 3159
| 05.15 | 60524 |  |  |  | CONCR.USINADO BOMBEAVEL FCK=25 MPA (OB.CIVIS) | M3 | 70.05 |  |  |  | 23.52 |  | 93.57 | 280.5 | 0 | 280.5 | 26246.39
| 05.15 | 60524 |  |  |  | CONCR.USINADO BOMBEAVEL FCK=30 MPA (OB.CIVIS) | M3 | 24.28 | [5 empty] | 24.28 | 280.5 | 0 | 280.5 | 6810.54
| 05.16 | COMP. 0024 |  |  |  | CONCR.USINADO BOMBEAVEL FCK=40 MPA (OB.CIVIS) | M3 | 292.64 | [5 empty] | 292.64 | 298.64 | 0 | 298.64 | 87394.01
| 05.17 | 60800 |  |  |  | LANÇAM./APLIC.CONCR.USIN.BOMBEADO ESTRUT.(OC) | M3 | 386.97 |  |  |  | 23.52 |  | 410.49 | 0.07 | 34 | 34.07 | 13985.4
| 05.18 | 60803 |  |  |  | BOMBEAMENTO CONCRETO-MINIMO 10 M3 - (OBRAS CIVIS) | M3 | 386.97 |  |  |  | 23.52 |  | 410.49 | 22 | 0 | 22 | 9030.78
| 05.19 | COMP. 0025 |  |  |  | LAJE TRELIÇADA | M2 | 2341.1 |  |  |  | 65.55 |  | 2406.65 | 62.28 | 26.35 | 88.63 | 213301.39
| 0 | [12 empty] | 0 | TOTAL DO ITEM |  |  | 1032322.86
| 0 | [12 empty] | 0
| 06 |  |  | INST. ELÉT./TELEFÔNICA/CABEAMENTO ESTRUTURADO | [9 empty] | 0
| 06.01 |  |  |  | CFTV / Sonorização | [8 empty] | 0
| 06.01.01 | COMP. 0026 |  |  |  | CONECTOR COAXIAL MACHO DO TIPO BNC COM MOLA P/TENSIONAMENTO DE CABO, INSTALAÇÃO COM SOLDA | UN | 56 | [5 empty] | 56 | 5.38 | 2.27 | 7.65 | 428.4
| 06.01.02 | COMP. 0027 |  |  |  | PATCH CORD COAXIAL, FLEXÍVEL 2,5 MTS | UN | 48 | [5 empty] | 48 | 18.5 | 4.5 | 23 | 1104
| 06.01.03 | COMP. 0028 |  |  |  | PATCH PANEL COAXIAL PADRÃO 19" - 24 POSIÇÕES | UN | 2 | [5 empty] | 2 | 65.88 | 6.77 | 72.65 | 145.3
| 06.01.04 | 71796 |  |  |  | ORGANIZADOR DE CABOS (GUIA) | UN | 2 | [5 empty] | 2 | 18.79 | 3.65 | 22.44 | 44.88
| 06.01.05 | COMP. 0029 |  |  |  | ABRAÇADEIRAS DE NYLON - 30CM, REF. HELLERMAN | UN | 200 | [5 empty] | 200 | 0.2 | 0.45 | 0.65 | 130
| 06.01.06 | COMP. 0045 |  |  |  | ABRAÇADEIRAS DE VELCRO - 3MX2CM, REF. HELLERMAN | UN | 10 | [5 empty] | 10 | 0.2 | 0.78 | 0.98 | 9.8
| 06.01.07 | COMP. 0030 |  |  |  | ADESIVOS DE IDENTIFICAÇÃO CONFECCIONADOS EM IMPRESSORA TÉRMICA | UN | 40 | [5 empty] | 40 | 0.3 | 0.45 | 0.75 | 30
| 06.01.08 | 70211 |  |  |  | ANILHA PLÁSTICA 25 CM | UN | 200 | [5 empty] | 200 | 0.13 | 0.32 | 0.45 | 90
| 06.01.09 | 70691 |  |  |  | CAIXA METALICA RET. 4" X 2" X 2" | UN | 28 | [5 empty] | 28 | 1.18 | 3.65 | 4.83 | 135.24
| 06.01.10 | 70251 |  |  |  | ARRUELA LISA GALVANIZADA 1/4" | UN | 703 | [5 empty] | 703 | 0.06 | 0 | 0.06 | 42.18
| 06.01.11 | 70252 |  |  |  | ARRUELA LISA GALVANIZADA 5/16" | UN | 147 | [5 empty] | 147 | 0.07 | 0 | 0.07 | 10.29
| 06.01.12 | 70391 |  |  |  | BUCHA DE NYLON S6 | UN | 32 | [5 empty] | 32 | 0.05 | 0.23 | 0.28 | 8.96
| 06.01.13 | 70393 |  |  |  | BUCHA DE NYLON S10 | UN | 147 | [5 empty] | 147 | 0.06 | 0.48 | 0.54 | 79.38
| 06.01.14 | COMP. 0031 |  |  |  | PARAFUSO FENDA GALVANIZADO, CAB. PANELA 4,2x32MM AUTOATARRACHANTE | UN | 32 | [5 empty] | 32 | 1.6 | 0.04 | 1.64 | 52.48
| 06.01.15 | COMP. 0032 |  |  |  | PARAFUSO SEXTAVADO ZINCADO ROSCA INTEIRA 3/8" X 2" | UN | 147 | [5 empty] | 147 | 0.34 | 0.04 | 0.38 | 55.86
| 06.01.16 | 71872 |  |  |  | PARAFUSO GALVANIZADO CABEÇA LENTILHA 1/4"x5/8" MÁQUINA ROSCA TOTAL | UN | 408 | [5 empty] | 408 | 0.18 | 0.16 | 0.34 | 138.72
| 06.01.17 | 71981 |  |  |  | PORCA SEXTAVADA GALVANIZADA 1/4" | UN | 487 | [5 empty] | 487 | 0.04 | 0.16 | 0.2 | 97.4
| 06.01.18 | COMP. 0033 |  |  |  | SUSPENSÃO BAIXA P/TIRANTE 38MM | UN | 147 | [5 empty] | 147 | 4.15 | 2.27 | 6.42 | 943.74
| 06.01.19 | 72660 |  |  |  | VERGALHÃO GALVN. ROSCA TOTAL 1/4"x(COMP. P/ PROJ.) | M | 74 | [5 empty] | 74 | 1.47 | 5.84 | 7.31 | 540.94
| 06.01.20 | COMP. 0034 |  |  |  | CABO COAXIAL (RGC59), TRIPOLAR, COM BLINDAGEM DE COBRE NÚ (COBERTURA 95%), CONDUTOR SINGELO EM AÇO COBREADO, ISOLAMENTO EM POLIETILENO SÓLIDO (PEAD), 75 OHMS | M | 1350 | [5 empty] | 1350 | 1.73 | 1.13 | 2.86 | 3861
| 06.01.21 | COMP. 0035 |  |  |  | CURVA HORIZONTAL 90º COM TAMPA 50X50MM CHAPA 18 | UN | 9 | [5 empty] | 9 | 13.5 | 4.5 | 18 | 162
| 06.01.22 | 72374 |  |  |  | T HORIZONTAL COM TAMPA 50X50MM CHAPA 18 | UN | 5 | [5 empty] | 5 | 15.19 | 3.89 | 19.08 | 95.4
| 06.01.23 | 72326 |  |  |  | SAÍDA HORIZONTAL PARA ELETRODUTO 1" | UN | 16 | [5 empty] | 16 | 1.25 | 2.92 | 4.17 | 66.72
| 06.01.24 | 72375 |  |  |  | TVERTICAL COM TAMPA 50X50MM CHAPA 18 | UN | 3 | [5 empty] | 3 | 17.3 | 3.89 | 21.19 | 63.57
| 06.01.25 | COMP. 0036 |  |  |  | TALA PLANA PERFURADA 50MM | UN | 102 | [5 empty] | 102 | 1.65 | 2.27 | 3.92 | 399.84
| 06.01.26 | 72560 |  |  |  | TERMINAL PARA ELETROCALHA 50X50MM | UN | 6 | [5 empty] | 6 | 1.96 | 3.89 | 5.85 | 35.1
| 06.01.27 | COMP. 0037 |  |  |  | SUPORTE VERTICAL 70X81MM | UN | 74 | [5 empty] | 74 | 3.95 | 3.38 | 7.33 | 542.42
| 06.01.28 | 071190+072376 |  |  |  | ELETROCALHA LISA TIPO C COM TAMPA 50X50MM CHAPA 18 | M | 130 | [5 empty] | 130 | 10.05 | 12.65 | 22.7 | 2951
| 06.01.29 | 70556 |  |  |  | CABO FLEXÍVEL PARALELO DE COBRE 2X2,5MM² PARA ALIMENTAÇÃO DE CÂMERAS | M | 750 | [5 empty] | 750 | 1.93 | 1.46 | 3.39 | 2542.5
| 06.01.30 | COMP. 0038 |  |  |  | RACK - GABINETE 19" - PORTA ACRÍLICO CRISTAL - 5U X 400MM, REF. CEMAR | UN | 1 | [5 empty] | 1 | 316.95 | 45.11 | 362.06 | 362.06
| 06.01.31 | 71212 |  |  |  | ELETRODUTO GALVANIZADO, 1" | M | 660 | [5 empty] | 660 | 10.5 | 9.73 | 20.23 | 13351.8
| 06.01.32 | 70555 |  |  |  | CABO FLEXIVEL PARALELO 2 X 1,5 MM2 | M | 900 | [5 empty] | 900 | 1.22 | 1.34 | 2.56 | 2304
| 06.01.33 | COMP. 0056 |  |  |  | ELETRODUTO 2" ENVELOPADO EM CONCRETO | M | 60 | [5 empty] | 60 | 46.55 | 13.54 | 60.09 | 3605.4
| 06.01.34 | COMP. 0039 |  |  |  | CONJUNTO CÂMERA DE CFTV E CAIXA DE PROTEÇÃO ANTI-VANDALISMO CONF. ESPECIFICAÇÕES DE PROJETO | UN | 28 | [5 empty] | 28 | 732 | 67.66 | 799.66 | 22390.48
| 06.01.35 | COMP. 0040 |  |  |  | GRAVADOR DIGITAL E VIDEO, 24 CANAIS, CONF. ESPECIFICAÇÕES DE PROJETO | UN | 1 | [5 empty] | 1 | 1250 | 67.66 | 1317.66 | 1317.66
| 06.01.36 | COMP. 0041 |  |  |  | MONITOR LED-27" | UN | 1 | [5 empty] | 1 | 1622.68 | 0 | 1622.68 | 1622.68
| 06.01.37 | COMP. 0042 |  |  |  | NOBREAK 1400VA, INCLUIDO BANCO DE BATERIAS PARA AUTONOMIA DE 1 HORA | UN | 1 | [5 empty] | 1 | 535.6 | 45.11 | 580.71 | 580.71
| 06.01.38 | COMP. 0043 |  |  |  | FONTE PARA CÂMERA CFTV DC 12V 20A 16 SAÍDAS PARA RACK 19" | UN | 2 | [5 empty] | 2 | 135 | 67.66 | 202.66 | 405.32
| 0 | [12 empty] | 0 | TOTAL DO ITEM |  |  | 60747.23
| 06.02 |  |  | Cabeamento Estruturado | [9 empty] | 0
| 06.02.01 | COMP. 0029 |  |  |  | ABRAÇADEIRAS DE NYLON - 30M, REF. HELLERMAN | UN | 1500 | [5 empty] | 1500 | 0.2 | 0.45 | 0.65 | 975
| 06.02.02 | COMP. 0045 |  |  |  | ABRAÇADEIRAS DE VELCRO - 3MX2CM, REF. HELLERMAN | UN | 200 | [5 empty] | 200 | 0.2 | 0.78 | 0.98 | 196
| 06.02.03 | COMP. 0030 |  |  |  | ADESIVOS DE IDENTIFICAÇÃO CONFECCIONADOS EM IMPRESSORA TÉRMICA | UN | 800 | [5 empty] | 800 | 0.3 | 0.45 | 0.75 | 600
| 06.02.04 | 70211 |  |  |  | ANILHA PLÁSTICA 25 CM | UN | 4000 | [5 empty] | 4000 | 0.13 | 0.32 | 0.45 | 1800
| 06.02.05 | 70251 |  |  |  | ARRUELA LISA GALVANIZADA 1/4" | UN | 1488 | [5 empty] | 1488 | 0.06 | 0 | 0.06 | 89.28
| 06.02.06 | 70252 |  |  |  | ARRUELA LISA GALVANIZADA 5/16" | UN | 4 | [5 empty] | 4 | 0.07 | 0 | 0.07 | 0.28
| 06.02.07 | 71887 |  |  |  | PATCH PANEL PADRÃO 19" - 24 POSIÇÕES, CATEGORIA 6 | UN | 23 | [5 empty] | 23 | 442.23 | 36.5 | 478.73 | 11010.79
| 06.02.08 | 70261 |  |  |  | BARRA DE COBRE 1" X 3/16" (1,0432 KG/M) | UN | 1 | [5 empty] | 1 | 57.6 | 16.3 | 73.9 | 73.9
| 06.02.09 | 70283 |  |  |  | BLOCO DE CONEXÃO RÁPIDA 2810B da 3M - 10 PARES, INCLUINDO BASTIDOR PARA MONTAGEM | UN | 25 | [5 empty] | 25 | 6.41 | 12.17 | 18.58 | 464.5
| 06.02.10 | 70393 |  |  |  | BUCHA DE NYLON S10 | UN | 257 | [5 empty] | 257 | 0.06 | 0.48 | 0.54 | 138.78
| 06.02.11 | 70391 |  |  |  | BUCHA DE NYLON S6 | UN | 1315 | [5 empty] | 1315 | 0.05 | 0.23 | 0.28 | 368.2
| 06.02.12 | 70541 |  |  |  | CABO DE COBRE NÚ#16MM² | M | 50 | [5 empty] | 50 | 5.37 | 1.95 | 7.32 | 366
| 06.02.13 | COMP. 0046 |  |  |  | CABO ÓPTICO, MULTIMODO, 50/125UM, USO INTERNO/EXTERNO | M | 660 | [5 empty] | 660 | 2.13 | 1.81 | 3.94 | 2600.4
| 06.02.14 | 70613 |  |  |  | CABO TELEFÕNICO CI 50 - 50 PARES | M | 60 | [5 empty] | 60 | 13.94 | 4.13 | 18.07 | 1084.2
| 06.02.15 | COMP. 0047 |  |  |  | CABO TELEFÔNICO CTP-APL-50 - 100 PARES | M | 40 | [5 empty] | 40 | 26.94 | 6.77 | 33.71 | 1348.4
| 06.02.16 | 70626 |  |  |  | CABO UTP-6 (24AWG)-4 PARES, CATEGORIA 6, REF. FURUKAWA | M | 16600 | [5 empty] | 16600 | 1.9 | 1.58 | 3.48 | 57768
| 06.02.17 | 70673 |  |  |  | CAIXA DE DISTRIBUIÇÃO DE SOBREPOR P/TELEFONIA - 1200x1200x150MM | UN | 1 | [5 empty] | 1 | 327.43 | 55.96 | 383.39 | 383.39
| 06.02.18 | 70647 |  |  |  | CAIXA DE PASSAGEM DE EMBUTIR COM TAMPA, AÇO PINTADA 9REF. BRUM) - 300x300x120 mm | UN | 1 | [5 empty] | 1 | 24.04 | 36.5 | 60.54 | 60.54
| 06.02.19 | 70713 |  |  |  | CAIXA DE PASSAGEM EM ALVENARIA, SEM TAMPA, RESISTÊNCIA À PASSAGEM DE VEÍCULOS - 400x400x500 mm | UN | 13 | [5 empty] | 13 | 35.65 | 75.08 | 110.73 | 1439.49
| 06.02.20 | 70691 |  |  |  | CAIXA METÁLICA 4X2" | UN | 196 | [5 empty] | 196 | 1.18 | 3.65 | 4.83 | 946.68
| 06.02.21 | 72291 |  |  |  | REGUA COM 8 TOMADAS | UN | 3 | [5 empty] | 3 | 41.21 | 2.43 | 43.64 | 130.92
| 06.02.22 | 70772 |  |  |  | CERTIFICAÇÃO DE PONTOS DA REDE DE CABO UTP CAT. 6 | UN | 399 | [5 empty] | 399 | 11.08 | 0 | 11.08 | 4420.92
| 06.02.23 | 71026 |  |  |  | CONECTOR FÊMEA, TIPO JACK - RJ45 (CM8v) CATEGORIA 6 | UN | 399 | [5 empty] | 399 | 1.9 | 1.22 | 3.12 | 1244.88
| 06.02.24 | COMP. 0048 |  |  |  | CURVA HORIZONTAL 45º PARA ELETROCALHA 200X100MM, COM TAMPA CHAPA 19 | UN | 2 | [5 empty] | 2 | 40.31 | 4.5 | 44.81 | 89.62
| 06.02.25 | COMP. 0049 |  |  |  | CURVA HORIZONTAL 90º PARA ELETROCALHA 100X100MM, COM TAMPA CHAPA 17 | UN | 6 | [5 empty] | 6 | 32.4 | 3.38 | 35.78 | 214.68
| 06.02.26 | COMP. 0050 |  |  |  | CURVA HORIZONTAL 90º PARA ELETROCALHA 200X100MM, COM TAMPA CHAPA 18 | UN | 9 | [5 empty] | 9 | 41.5 | 4.5 | 46 | 414
| 06.02.27 | COMP. 0051 |  |  |  | CURVA VERTICAL 90º PARA ELETROCALHA 200X100MM, COM TAMPA, CHAPA 18 | UN | 6 | [5 empty] | 6 | 46.7 | 4.5 | 51.2 | 307.2
| 06.02.28 | COMP. 0052 |  |  |  | DIO 24 FIBRAS PARA RACK 19", COMPLETO COM CONECTORES, CONFORME OS ATIVOS DE REDE DO CLIENTE | UN | 3 | [5 empty] | 3 | 249 | 22.55 | 271.55 | 814.65
| 06.02.29 | COMP. 0053 |  |  |  | DIO 6 FIBRAS PARA RACK 19", COMPLETO COM CONECTORES, CONFORME OS ATIVOS DE REDE DO CLIENTE | UN | 1 | [5 empty] | 1 | 125 | 22.55 | 147.55 | 147.55
| 06.02.30 | COMP. 0054 |  |  |  | ELETROCALHA PERFURADA TIPO C PRÉ-GALV. QUENTE 100X100MM, CHAPA 18 | M | 15 | [5 empty] | 15 | 15.83 | 9.02 | 24.85 | 372.75
| 06.02.31 | COMP. 0055 |  |  |  | ELETROCALHA PERFURADA TIPO C PRÉ-GALV. QUENTE 200X100MM, CHAPA 19 | M | 260 | [5 empty] | 260 | 30 | 5.63 | 35.63 | 9263.8
| 06.02.32 | COMP. 0056 |  |  |  | ELETRODUTO 2" ENVELOPADO EM CONCRETO | M | 60 | [5 empty] | 60 | 46.55 | 13.54 | 60.09 | 3605.4
| 06.02.33 | 71198 |  |  |  | ELETRODUTO PVC FLEXÍVEL - MANGUEIRA CORRUGADA - DIAM. 2" | M | 190 | [5 empty] | 190 | 2.35 | 12.17 | 14.52 | 2758.8
| 06.02.34 | 71212 |  |  |  | ELETRODUTO GALVANIZADO ROSCÁVEL 1" (INSTALAÇÃO APARENTE, ACIMA DO FORRO) | M | 360 | [5 empty] | 360 | 10.5 | 9.73 | 20.23 | 7282.8
| 06.02.35 | 71202 |  |  |  | ELETRODUTO PVC RIGIDO ROSCÁVEL 1" (INSTALAÇÃO APARENTE, ACIMA DO FORRO) | M | 1200 | [5 empty] | 1200 | 4.02 | 4.87 | 8.89 | 10668
| 06.02.36 | COMP. 0057 |  |  |  | EXTENSÃO ÓTICA 2 FIBRAS- CONECTOR CONFORME ATIVOS DE REDE DO CLIENTE | UN | 24 | [5 empty] | 24 | 18.75 | 2.27 | 21.02 | 504.48
| 06.02.37 | 71796 |  |  |  | ORGANIZADOR DE CABOS (GUIA) | UN | 49 | [5 empty] | 49 | 18.79 | 3.65 | 22.44 | 1099.56
| 06.02.38 | COMP. 0058 |  |  |  | KIT EMENDA ÓPTICA, 12 FIBRASit emenda optica, 12 fibras | UN | 3 | [5 empty] | 3 | 36.44 | 4.5 | 40.94 | 122.82
| 06.02.39 | COMP. 0059 |  |  |  | KIT RODÍZIOS - 2 C/TRAVA E 2 S/TRAVA | UN | 3 | [5 empty] | 3 | 21.44 | 3.38 | 24.82 | 74.46
| 06.02.40 | 71702 |  |  |  | LUVA AÇO GALVANIZADO 1" | UN | 345 | [5 empty] | 345 | 1.47 | 1.46 | 2.93 | 1010.85
| 06.02.41 | 71705 |  |  |  | LUVA AÇO GALVANIZADO 2" | UN | 2 | [5 empty] | 2 | 4.64 | 3.17 | 7.81 | 15.62
| 06.02.42 | 71886 |  |  |  | PATCH CORD CATEGORIA 6, FLEXÍVEL, CERTIFICADO EM FÁBRICA - 2,0M | UN | 350 | [5 empty] | 350 | 18.11 | 3.17 | 21.28 | 7448
| 06.02.43 | COMP. 0031 |  |  |  | PARAFUSO DE CABEÇA PANELA 4,2X32MM AUTOATARRACHANTE | UN | 1315 | [5 empty] | 1315 | 1.6 | 0.04 | 1.64 | 2156.6
| 06.02.44 | COMP. 0060 |  |  |  | PARAFUSO FENDA GALVANIZADO CABEÇA PANELA - 2,9x10mm AUTOATARRACHANTE | UN | 30 | [5 empty] | 30 | 1.05 | 0.04 | 1.09 | 32.7
| 06.02.45 | 71872 |  |  |  | PARAFUSO GALVANIZADO CABEÇA LENTILHA 1/4"X5/8" MÁQUINA ROSCA TOTAL | UN | 720 | [5 empty] | 720 | 0.18 | 0.16 | 0.34 | 244.8
| 06.02.46 | COMP. 0061 |  |  |  | PARAFUSO GALVANIZADO CABEÇA SEXTAVADA 5/16"X2" ROSCA SOBERBA | UN | 257 | [5 empty] | 257 | 0.88 | 0.04 | 0.92 | 236.44
| 06.02.47 | COMP. 0062 |  |  |  | PLACA 4X2" BRANCA - 2 MÓDULOS RJ45 | UN | 194 | [5 empty] | 194 | 1.8 | 0.45 | 2.25 | 436.5
| 06.02.48 | COMP. 0063 |  |  |  | PLACA 4X2" BRANCA - 4 MÓDULOS RJ45 | UN | 1 | [5 empty] | 1 | 3.45 | 0.55 | 4 | 4
| 06.02.49 | COMP. 0064 |  |  |  | PLACA DE FECHAMENTO CEGA - 4U | UN | 6 | [5 empty] | 6 | 3.12 | 0.45 | 3.57 | 21.42
| 06.02.50 | 71981 |  |  |  | PORCA SEXTAVADA DIAMETRO 1/4" | UN | 995 | [5 empty] | 995 | 0.04 | 0.16 | 0.2 | 199
| 06.02.51 | COMP. 0065 |  |  |  | RACK - GABINETE 19" - PORTA ACRÍLICO CRISTAL - 44U X 870MM, REF. CEMAR | UN | 3 | [5 empty] | 3 | 2037.48 | 56.39 | 2093.87 | 6281.61
| 06.02.52 | COMP. 0038 |  |  |  | RACK - GABINETE 19" - PORTA ACRÍLICO CRISTAL - 5U X 400MM, REF. CEMAR | UN | 1 | [5 empty] | 1 | 316.95 | 45.11 | 362.06 | 362.06
| 06.02.53 | 72326 |  |  |  | SAÍDA HORIZONTAL PARA ELETRODUTO 1" | UN | 89 | [5 empty] | 89 | 1.25 | 2.92 | 4.17 | 371.13
| 06.02.54 | COMP. 0066 |  |  |  | SUPORTE VERTICAL 120X146MM | UN | 2 | [5 empty] | 2 | 5.55 | 2.27 | 7.82 | 15.64
| 06.02.55 | COMP. 0067 |  |  |  | SUPORTE VERTICAL 120X175MM | UN | 127 | [5 empty] | 127 | 5.95 | 2.27 | 8.22 | 1043.94
| 06.02.56 | COMP. 0033 |  |  |  | SUSPENSÃO BAIXA P/TIRANTE 38MM | UN | 257 | [5 empty] | 257 | 4.15 | 2.27 | 6.42 | 1649.94
| 06.02.57 | COMP. 0068 |  |  |  | TALA PLANA PERFURADA 100MM | UN | 168 | [5 empty] | 168 | 2.15 | 1.81 | 3.96 | 665.28
| 06.02.58 | COMP. 0069 |  |  |  | TAMPA INFERIOR BIPARTIDA | UN | 3 | [5 empty] | 3 | 3.56 | 2.27 | 5.83 | 17.49
| 06.02.59 | COMP. 0070 |  |  |  | TAMPA PRESSÃO 100MM CHAPA 24 | M | 15 | [5 empty] | 15 | 12.15 | 4.5 | 16.65 | 249.75
| 06.02.60 | COMP. 0071 |  |  |  | TAMPA PRESSÃO 200MM CHAPA 25 | M | 260 | [5 empty] | 260 | 18.65 | 5.63 | 24.28 | 6312.8
| 06.02.61 | COMP. 0072 |  |  |  | TERMINAL PARA ELETROCALHA 200X100MM, COM TAMPA, CHAPA 18 | UN | 7 | [5 empty] | 7 | 8.44 | 5.63 | 14.07 | 98.49
| 06.02.62 | COMP. 0073 |  |  |  | THORIZONTAL PARA ELETROCALHA 100x100mm, COM TAMPA, CHAPA 18 | UN | 9 | [5 empty] | 9 | 31 | 3.38 | 34.38 | 309.42
| 06.02.63 | COMP. 0074 |  |  |  | THORIZONTAL PARA ELETROCALHA 200x100mm, COM TAMPA, CHAPA 19 | UN | 5 | [5 empty] | 5 | 41 | 4.5 | 45.5 | 227.5
| 06.02.64 | COMP. 0075 |  |  |  | UNIDADE DE VENTILÇÃO DE TETO - KIT/4VENTILADORES | UN | 3 | [5 empty] | 3 | 115.6 | 22.55 | 138.15 | 414.45
| 06.02.65 | 72660 |  |  |  | VERGALHÃO GALVANIZADO ROSCA TOTAL 1/4" X (COMP. P/PROJETO) | UN | 129 | [5 empty] | 129 | 1.47 | 5.84 | 7.31 | 942.99
| 06.02.66 | COMP. 0076 |  |  |  | VOICE PANEL PADRÃO 19" - 50 PORTAS RJ45 | UN | 3 | [5 empty] | 3 | 257.25 | 56.39 | 313.64 | 940.92
| 06.02.67 | 70711 |  |  |  | CAIXA PASSAGEM 35X60X50 FUNDO DE CONC.(P/TAMPA R1) | UN | 3 | [5 empty] | 3 | 46.19 | 95.72 | 141.91 | 425.73
| 06.02.68 | 72450 |  |  |  | TAMPA DE Fo.Fo. R1 C/BASE - PADRAO TELEGOIAS | UN | 3 | [5 empty] | 3 | 166.32 | 2.43 | 168.75 | 506.25
| 0 | [12 empty] | 0 | TOTAL DO ITEM |  |  | 157892.44
| 0 | [12 empty] | 0
| 06.03 |  |  | INSTALAÇÕES SPDA | [9 empty] | 0
| 06.03.01 | 70372 |  |  |  | ABRACADEIRA TIPO D CUNHA 1" | UN | 150 | [5 empty] | 150 | 0.71 | 0.24 | 0.95 | 142.5
| 06.03.02 | COMP. 0078 |  |  |  | ARRUELA DE BORRACHA ∅1/4" REF.:TEL-5303 | UN | 500 | [5 empty] | 500 | 0.12 | 0.04 | 0.16 | 80
| 06.03.03 | COMP. 0079 |  |  |  | ARRUELA LISA ABA LARGA EM AÇO INOX REF.:TEL-5305 | UN | 500 | [5 empty] | 500 | 0.48 | 0.04 | 0.52 | 260
| 06.03.04 | COMP. 0081 |  |  |  | ARRUELA LISA EM AÇO INOX ∅1/4" REF.:TEL-5303 | UN | 500 | [5 empty] | 500 | 0.48 | 0.04 | 0.52 | 260
| 06.03.05 | COMP. 0083 |  |  |  | BARRA CHATA EM ALUMÍNIO 5/8″ x 1/8″ – (50mm²) Com Furos Ø7 mm REF.:TEL-772 | UN | 120 | [5 empty] | 120 | 27.79 | 7.9 | 35.69 | 4282.8
| 06.03.06 | 70391 |  |  |  | BUCHA DE NYLON N°6 REF.:TEL-5306 | UN | 500 | [5 empty] | 500 | 0.05 | 0.23 | 0.28 | 140
| 06.03.07 | 70543 |  |  |  | CABO COBRE NU 35 MM² | M | 300 | [5 empty] | 300 | 12.49 | 3.89 | 16.38 | 4914
| 06.03.08 | 70544 |  |  |  | CABO COBRE NU 50 MM² | M | 250 | [5 empty] | 250 | 16.4 | 4.13 | 20.53 | 5132.5
| 06.03.09 | COMP. 0084 |  |  |  | CAIXA DE INSPEÇÃO TIPO SOLO COM TAMPA EM FºFº - Ref TEL 505 E TEL 506 | UN | 11 | [5 empty] | 11 | 191.19 | 41.42 | 232.61 | 2558.71
| 06.03.10 | 70645 |  |  |  | CAIXA DE INSPEÇÃO TIPO SUSPENSA EM ALUMÍNIO FUNDIDO 160x160MM - REF. TEL 540 | UN | 14 | [5 empty] | 14 | 10.27 | 17.03 | 27.3 | 382.2
| 06.03.11 | COMP. 0085 |  |  |  | CONECTOR DE MEDIÇAO BIMETÁLICO REF.: TEL-561 | UN | 14 | [5 empty] | 14 | 4 | 1.81 | 5.81 | 81.34
| 06.03.12 | S - 72272 |  |  |  | CONECTOR DE PRESSÃO TIPO SPLIT-BOLT EM LIGA DE COBRE ESTANHADO PARA CABO DE COBRE 35mm TEL-5015 | UN | 10 | [5 empty] | 10 | 5.89 | 1.96 | 7.85 | 78.5
| 06.03.13 | COMP. 0086 |  |  |  | CONECTOR MINI-GAR REF.:TEL-583 | UN | 18 | [5 empty] | 18 | 3.88 | 1.81 | 5.69 | 102.42
| 06.03.14 | 71202 |  |  |  | ELETRODUTO PVC RÍGIDO 1" | UN | 45 | [5 empty] | 45 | 4.02 | 4.87 | 8.89 | 400.05
| 06.03.15 | 72400 |  |  |  | ESPELHOR CEGO 4x4" | UN | 14 | [5 empty] | 14 | 2.1 | 0.73 | 2.83 | 39.62
| 06.03.16 | COMP. 0087 |  |  |  | FIXADOR TIPO ÔMEGA EM LATÃO LARGURA 15mm COM FUROS ∅5,5mm E TRAVA PARA CABO DE COBRE 35mm REF.:TEL-733 | UN | 100 | [5 empty] | 100 | 1.05 | 0.06 | 1.11 | 111
| 06.03.17 | 71381 |  |  |  | HASTE ATERRAMENTO AÇO COBREADO COM ALTA CAMADA (254 MICRONS) ∅ 5/8" x 3,0m TEL-5814 | UN | 10 | [5 empty] | 10 | 25 | 9.73 | 34.73 | 347.3
| 06.03.18 | COMP. 0088 |  |  |  | PARAFUSO FENDA EM AÇO INOX 4,2 X 32mm REF.:TEL-5333 | UN | 360 | [5 empty] | 360 | 1.65 | 0.23 | 1.88 | 676.8
| 06.03.19 | S - 83638 |  |  |  | PARÁ-RAIOS TIPO FRANKLIN, EM MASTRO DE 3m x 1.1/2", COMPLETO COM SINALIZADOR NOTURNO DUPLO E FOTOCÉLULA | UN | 2 | [5 empty] | 2 | 262.39 | 72.45 | 334.84 | 669.68
| 06.03.20 | 71982 |  |  |  | PORCA SEXTAVADA EM ALUMÍNIO | UN | 360 | [5 empty] | 360 | 0.05 | 0.16 | 0.21 | 75.6
| 06.03.21 | COMP. 0089 |  |  |  | PRESILHA DE LATÃO COM FURO 8mm PARA CABO DE COBRE NÚ Nº 35mm² REF. TEL 744 FABRICAÇÃO TERMOTÉCNICA | UN | 100 | [5 empty] | 100 | 0.65 | 0.04 | 0.69 | 69
| 06.03.22 | COMP. 0091 |  |  |  | REBITE TIPO POP EM ALUMÍNIO ∅1/4" x 35mm REF.:TEL-5335 | UN | 102 | [5 empty] | 102 | 0.12 | 0.04 | 0.16 | 16.32
| 06.03.23 | COMP. 0092 |  |  |  | SOLDA EXOTÉRMICA | UN | 20 | [5 empty] | 20 | 6.98 | 3.38 | 10.36 | 207.2
| 06.03.24 | COMP. 0093 |  |  |  | TERMINAL AÉREO H=60cm ∅ 3/8" FIXAÇÃO HORIZONTAL TEL-044 | UN | 18 | [5 empty] | 18 | 8 | 11.29 | 19.29 | 347.22
| 06.03.25 | COMP. 0094 |  |  |  | TUBO DE POLIURETANO PARA VEDAÇÃO | UN | 15 | [5 empty] | 15 | 56.88 | 11.29 | 68.17 | 1022.55
| 0 | [12 empty] | 0 | TOTAL DO ITEM |  |  | 22397.31
| 0 | [12 empty] | 0
| 06.04 |  |  | INSTALAÇÕES ELÉTRICAS | [9 empty] | 0
| 06.04.01 | COMP. 0095 |  |  |  | ELETROCALHA PERFURADA COM TAMPA 100X50MM TIPO C | M | 300 | [5 empty] | 300 | 14 | 5.63 | 19.63 | 5889
| 06.04.02 | COMP. 0096 |  |  |  | SUPORTE VERTICAL 70x96mm | UN | 154 | [5 empty] | 154 | 3.95 | 3.38 | 7.33 | 1128.82
| 06.04.03 | COMP. 0097 |  |  |  | SUPORTE ÔMEGA 110X100X38MM | UN | 230 | [5 empty] | 230 | 2.3 | 0.55 | 2.85 | 655.5
| 06.04.04 | 71190 |  |  |  | ELETROCALHA LISA TIPO U 50X50MM CHAPA 18 | M | 180 | [5 empty] | 180 | 6.69 | 7.78 | 14.47 | 2604.6
| 06.04.05 | COMP. 0098 |  |  |  | ELETROCALHA LISA TIPO U 75X50MM CHAPA 18 | M | 18 | [5 empty] | 18 | 11.31 | 4.73 | 16.04 | 288.72
| 06.04.06 | COMP. 0099 |  |  |  | SAÍDA HORIZONTAL PARA ELETRODUTO ATÉ 2" | UN | 250 | [5 empty] | 250 | 6.37 | 2.27 | 8.64 | 2160
| 06.04.07 | COMP. 0100 |  |  |  | CRUZETA (X) HORIZONTAL 90º COM TAMPA 100X50MM CHAPA 18 | UN | 1 | [5 empty] | 1 | 18.58 | 3.95 | 22.53 | 22.53
| 06.04.08 | COMP. 0101 |  |  |  | CRUZETA (X) RETA 90º COM TAMPA 100X50MM CHAPA 18 | UN | 1 | [5 empty] | 1 | 18.58 | 3.95 | 22.53 | 22.53
| 06.04.09 | COMP. 0102 |  |  |  | CURVA HORIZONTAL 90º COM TAMPA 100X50MM CHAPA 18 | UN | 2 | [5 empty] | 2 | 19.7 | 3.95 | 23.65 | 47.3
| 06.04.10 | COMP. 0036 |  |  |  | TALA PLANA PERFURADA 50MM | UN | 156 | [5 empty] | 156 | 1.65 | 2.27 | 3.92 | 611.52
| 06.04.11 | COMP. 0103 |  |  |  | T HORIZONTAL 90º COM TAMPA 100X50MM CHAPA 18 | UN | 5 | [5 empty] | 5 | 23 | 3.95 | 26.95 | 134.75
| 06.04.12 | COMP. 0104 |  |  |  | T VERTICAL 90º COM TAMPA 100X50MM CHAPA 18 | UN | 6 | [5 empty] | 6 | 27 | 3.95 | 30.95 | 185.7
| 06.04.13 | COMP. 0105 |  |  |  | CURVA VERTICAL 90º COM TAMPA 100X50MM CHAPA 18 | UN | 6 | [5 empty] | 6 | 24 | 3.95 | 27.95 | 167.7
| 06.04.14 | COMP. 0106 |  |  |  | CAIXA DE PASSAGEM EM TERMOPLÁSTICO, SOBREPOR, COM PASSA CABOS, A PROVA D'ÁGUA, IP66, 150X110X70MM, CEMARBOX OU SIMILAR | UN | 83 | [5 empty] | 83 | 23.44 | 9.02 | 32.46 | 2694.18
| 06.04.15 | 70111 |  |  |  | CAIXA DE PASSAGEM EM ALVENARIA, TAMPA DE CONCRETO, RESISTENCIA À PASS. DE VEÍCULOS - 400X400X500 MM | UN | 16 | [5 empty] | 16 | 51.32 | 106.07 | 157.39 | 2518.24
| 06.04.16 | COMP. 0107 |  |  |  | CAIXA DE INSPEÇÃO PARA ATERRAMENTO, PADRÃO CELG | UN | 8 | [5 empty] | 8 | 72.68 | 134.24 | 206.92 | 1655.36
| 06.04.17 | 70680 |  |  |  | CAIXA DE PASSAGEM OCTOGONAL 3X3" | UN | 450 | [5 empty] | 450 | 1.05 | 3.65 | 4.7 | 2115
| 06.04.18 | 70251 |  |  |  | ARRUELA LISA GALVAN. 1/4" | UN | 1420 | [5 empty] | 1420 | 0.06 | 0 | 0.06 | 85.2
| 06.04.19 | COMP. 0108 |  |  |  | ARRUELA LISA GALVAN. 3/8" | UN | 205 | [5 empty] | 205 | 0.06 | 0.04 | 0.1 | 20.5
| 06.04.20 | 70391 |  |  |  | BUCHA DE NYLON S6 | UN | 1789 | [5 empty] | 1789 | 0.05 | 0.23 | 0.28 | 500.92
| 06.04.21 | 71321 |  |  |  | FITA ISOLANTE AUTOFUSÃO 10M | UN | 100 | [5 empty] | 100 | 12.26 | 4.87 | 17.13 | 1713
| 06.04.22 | COMP. 0031 |  |  |  | PARAFUSO FENDA GALVAN. CAB. PANELA 4,2X32MM AUTOATARRACHANTE | UN | 1789 | [5 empty] | 1789 | 1.6 | 0.04 | 1.64 | 2933.96
| 06.04.23 | COMP. 0109 |  |  |  | PARAFUSO GALVAN. CAB. SEXT. 3/8"X21/2" ROSCA TOTAL WW | UN | 195 | [5 empty] | 195 | 0.36 | 0.04 | 0.4 | 78
| 06.04.24 | COMP. 0110 |  |  |  | PARAFUSO GALVAN. CAB. SEXT. 3/8"X21/2" ROSCA SOBERBA WW | UN | 10 | [5 empty] | 10 | 0.38 | 0.04 | 0.42 | 4.2
| 06.04.25 | 71872 |  |  |  | PARAFUSO GALVAN. CABEÇA LENTILHA 1/4"X5/8" MÁQUINA ROSCA TOTAL | UN | 600 | [5 empty] | 600 | 0.18 | 0.16 | 0.34 | 204
| 06.04.26 | 71981 |  |  |  | PORCA SEXTAVADA GALVAN. 1/4" | UN | 1044 | [5 empty] | 1044 | 0.04 | 0.16 | 0.2 | 208.8
| 06.04.27 | COMP. 0111 |  |  |  | PORCA ZINCADA SEXTAVADA 3/8" | UN | 205 | [5 empty] | 205 | 0.19 | 0.04 | 0.23 | 47.15
| 06.04.28 | COMP. 0112 |  |  |  | SUPORTE PARA FIXAÇÃO DE VERGALHÃO ROSCA TOTAL NO TETO | UN | 205 | [5 empty] | 205 | 4.5 | 3.38 | 7.88 | 1615.4
| 06.04.29 | 72660 |  |  |  | VERGALHÃO GALVAN. ROSCA TOTAL 1/4" | M | 205 | [5 empty] | 205 | 1.47 | 5.84 | 7.31 | 1498.55
| 06.04.30 | 70584 |  |  |  | CABO UNIPOLAR DE COBRE ISOL.HEPR - ENCH.EVA - 0,6/1KV (REF. PIRELLI AFUMEX) 10 MM² | M | 500 | [5 empty] | 500 | 4.15 | 1.7 | 5.85 | 2925
| 06.04.31 | 70585 |  |  |  | CABO UNIPOLAR DE COBRE ISOL.HEPR - ENCH.EVA - 0,6/1KV (REF. PIRELLI AFUMEX) 16 MM² | M | 30 | [5 empty] | 30 | 6.48 | 1.95 | 8.43 | 252.9
| 06.04.32 | 70583 |  |  |  | CABO UNIPOLAR DE COBRE ISOL.HEPR - ENCH.EVA - 0,6/1KV (REF. PIRELLI AFUMEX) 6 MM² | M | 150 | [5 empty] | 150 | 2.58 | 1.58 | 4.16 | 624
| 06.04.33 | 70587 |  |  |  | CABO UNIPOLAR DE COBRE ISOL.HEPR - ENCH.EVA - 0,6/1KV (REF. PIRELLI AFUMEX) 35 MM² | M | 45 | [5 empty] | 45 | 12.61 | 2.55 | 15.16 | 682.2
| 06.04.34 | 70589 |  |  |  | CABO UNIPOLAR DE COBRE ISOL.HEPR - ENCH.EVA - 0,6/1KV (REF. PIRELLI AFUMEX) 70 MM² | M | 90 | [5 empty] | 90 | 28.16 | 4.13 | 32.29 | 2906.1
| 06.04.35 | 70590 |  |  |  | CABO UNIPOLAR DE COBRE ISOL.HEPR - ENCH.EVA - 0,6/1KV (REF. PIRELLI AFUMEX) 95 MM² | M | 100 | [5 empty] | 100 | 37.05 | 4.38 | 41.43 | 4143
| 06.04.36 | 70593 |  |  |  | CABO UNIPOLAR DE COBRE ISOL.HEPR - ENCH.EVA - 0,6/1KV (REF. PIRELLI AFUMEX) 185 MM² | M | 800 | [5 empty] | 800 | 68.91 | 7.91 | 76.82 | 61456
| 06.04.37 | 71291 |  |  |  | CABO UNIPOLAR DE COBRE ISOL.PVC - 450/750KV (REF. PIRELLI AFUMEX) 2,5 MM² | M | 19600 | [5 empty] | 19600 | 0.98 | 1.34 | 2.32 | 45472
| 06.04.38 | 71292 |  |  |  | CABO UNIPOLAR DE COBRE ISOL.PVC - 450/750KV (REF. PIRELLI AFUMEX) 4 MM² | M | 3130 | [5 empty] | 3130 | 1.54 | 1.46 | 3 | 9390
| 06.04.39 | 71293 |  |  |  | CABO UNIPOLAR DE COBRE ISOL.PVC - 450/750KV (REF. PIRELLI AFUMEX) 6 MM² | M | 1200 | [5 empty] | 1200 | 2.26 | 1.58 | 3.84 | 4608
| 06.04.40 | 71431 |  |  |  | INTERRUPTOR PARALELO COM PLACA - 1 TECLA, EM CAIXA DE ALUMÍNIO FUNDIDO 4X2" | UN | 16 | [5 empty] | 16 | 5.06 | 7.06 | 12.12 | 193.92
| 06.04.41 | COMP. 0113 |  |  |  | INTERRUPTOR PARALELO COM PLACA - 3 TECLAS, EM CAIXA DE ALUMÍNIO FUNDIDO 4X2" | UN | 4 | [5 empty] | 4 | 16.3 | 6.77 | 23.07 | 92.28
| 06.04.42 | S - 84379 |  |  |  | INTERRUPTOR 2 TECLAS, 1 PARALELO E 1 SIMPLES, EM CAIXA DE ALUMÍNIO FUNDIDO 4X2" | UN | 5 | [5 empty] | 5 | 15.8 | 6.77 | 22.57 | 112.85
| 06.04.43 | 71440 |  |  |  | INTERRUPTOR SIMPLES, COM PLACA - 1 TECLA, EM CAIXA DE ALUMÍNIO FUNDIDO 4X2" | UN | 70 | [5 empty] | 70 | 5.25 | 5.11 | 10.36 | 725.2
| 06.04.44 | 71441 |  |  |  | INTERRUPTOR SIMPLES, COM PLACA - 2 TECLAS, EM CAIXA DE ALUMÍNIO FUNDIDO 4X2" | UN | 5 | [5 empty] | 5 | 6.78 | 9 | 15.78 | 78.9
| 06.04.45 | 71442 |  |  |  | INTERRUPTOR SIMPLES, COM PLACA - 3 TECLAS, EM CAIXA DE ALUMÍNIO FUNDIDO 4X2" | UN | 1 | [5 empty] | 1 | 10.25 | 12.9 | 23.15 | 23.15
| 06.04.46 | S - 84226 |  |  |  | INTERRUPTOR PARALELO, 1 TECLA, E 1 TOMADA PADRÃO BRASILEIRO 2P+T, COM PLACA, EM CAIXA DE ALUMÍNIO FUNDIDO 4X2" | UN | 1 | [5 empty] | 1 | 14.17 | 6.07 | 20.24 | 20.24
| 06.04.47 | 71443 |  |  |  | INTERRUPTOR SIMPLES, 1 TECLA, E 1 TOMADA PADRÃO BRASILEIRO 2P+T, COM PLACA, EM CAIXA DE ALUMÍNIO FUNDIDO 4X2" | UN | 6 | [5 empty] | 6 | 8.14 | 9 | 17.14 | 102.84
| 06.04.48 | 71430 |  |  |  | INTERRUPTOR INTERMEDIÁRIO 1 TECLA | UN | 1 | [5 empty] | 1 | 15.9 | 12.9 | 28.8 | 28.8
| 06.04.49 | COMP. 0114 |  |  |  | INTERRUPTOR 3 TECLAS, 2 PARALELO E 1 SIMPLES, EM CAIXA DE ALUMÍNIO FUNDIDO 4X2" | UN | 1 | [5 empty] | 1 | 15.95 | 6.77 | 22.72 | 22.72
| 06.04.50 | 71440 |  |  |  | INTERRUPTOR SIMPLES, COM PLACA - 1 TECLA, EM DIVISÓRIA | UN | 6 | [5 empty] | 6 | 5.25 | 5.11 | 10.36 | 62.16
| 06.04.51 | 71431 |  |  |  | INTERRUPTOR PARALELO, COM PLACA - 1 TECLA, EM DIVISÓRIA | UN | 2 | [5 empty] | 2 | 5.06 | 7.06 | 12.12 | 24.24
| 06.04.52 | COMP. 0115 |  |  |  | INTERRUPTOR AUTOMÁTICO POR PRESENÇA 220V, 1200W, RESISTIVO | UN | 5 | [5 empty] | 5 | 23.55 | 7.9 | 31.45 | 157.25
| 06.04.53 | 72578 |  |  |  | TOMADA HEXAGONAL (NBR 14136) 2P+T 10A, EM CAIXA DE ALUMÍNIO FUNDIDO 4X2" | UN | 702 | [5 empty] | 702 | 5.15 | 7.06 | 12.21 | 8571.42
| 06.04.54 | 72585 |  |  |  | TOMADA HEXAGONAL (NBR 14136) 2P+T 20A, EM CAIXA DE ALUMÍNIO FUNDIDO 4X2" | UN | 15 | [5 empty] | 15 | 5.36 | 7.06 | 12.42 | 186.3
| 06.04.55 | 71171 |  |  |  | DISJUNTOR UNIPOLAR TERMOMAGNÉTICO - NORMA DIN, 10A | UN | 119 | [5 empty] | 119 | 6.16 | 7.3 | 13.46 | 1601.74
| 06.04.56 | 71171 |  |  |  | DISJUNTOR UNIPOLAR TERMOMAGNÉTICO - NORMA DIN, 13 A | UN | 20 | [5 empty] | 20 | 6.16 | 7.3 | 13.46 | 269.2
| 06.04.57 | 71171 |  |  |  | DISJUNTOR UNIPOLAR TERMOMAGNÉTICO - NORMA DIN, 16 A | UN | 7 | [5 empty] | 7 | 6.16 | 7.3 | 13.46 | 94.22
| 06.04.58 | 71171 |  |  |  | DISJUNTOR UNIPOLAR TERMOMAGNÉTICO - NORMA DIN, 25 A | UN | 5 | [5 empty] | 5 | 6.16 | 7.3 | 13.46 | 67.3
| 06.04.59 | 71172 |  |  |  | DISJUNTOR UNIPOLAR TERMOMAGNÉTICO - NORMA DIN, 32 A | UN | 2 | [5 empty] | 2 | 8.56 | 7.3 | 15.86 | 31.72
| 06.04.60 | 71173 |  |  |  | DISJUNTOR TRIPOLAR TERMOMAGNÉTICO - NORMA DIN, 20A | UN | 4 | [5 empty] | 4 | 45.2 | 21.9 | 67.1 | 268.4
| 06.04.61 | 71173 |  |  |  | DISJUNTOR TRIPOLAR TERMOMAGNÉTICO - NORMA DIN, 25A | UN | 2 | [5 empty] | 2 | 45.2 | 21.9 | 67.1 | 134.2
| 06.04.62 | 71173 |  |  |  | DISJUNTOR TRIPOLAR TERMOMAGNÉTICO - NORMA DIN, 32A | UN | 1 | [5 empty] | 1 | 45.2 | 21.9 | 67.1 | 67.1
| 06.04.63 | 71174 |  |  |  | DISJUNTOR TRIPOLAR TERMOMAGNÉTICO - NORMA DIN, 50A | UN | 2 | [5 empty] | 2 | 47.4 | 21.9 | 69.3 | 138.6
| 06.04.64 | 71175 |  |  |  | DISJUNTOR TRIPOLAR TERMOMAGNÉTICO - NORMA DIN, 63 A | UN | 6 | [5 empty] | 6 | 133.03 | 21.9 | 154.93 | 929.58
| 06.04.65 | 71175 |  |  |  | DISJUNTOR TRIPOLAR TERMOMAGNÉTICO - NORMA DIN, 90 A | UN | 2 | [5 empty] | 2 | 133.03 | 21.9 | 154.93 | 309.86
| 06.04.66 | S - 74130/010 |  |  |  | DISJUNTOR CAIXA MOLDADA TRIPOLAR TERMOMAGNÉTICO IN= 125A | UN | 6 | [5 empty] | 6 | 328.05 | 82.01 | 410.06 | 2460.36
| 06.04.67 | S - 74130/010 |  |  |  | DISJUNTOR CAIXA MOLDADA TRIPOLAR TERMOMAGNÉTICO IN= 175A | UN | 2 | [5 empty] | 2 | 341.49 | 90.21 | 431.7 | 863.4
| 06.04.68 | S - 74130/010 |  |  |  | DISJUNTOR CAIXA MOLDADA TRIPOLAR TERMOMAGNÉTICO IN= 800A | UN | 2 | [5 empty] | 2 | 2052.51 | 90.21 | 2142.72 | 4285.44
| 06.04.69 | S - 74130/003 |  |  |  | DISJUNTOR BIPOLAR DR (FASE/NEUTRO - IN 30MA) - DIN, 10 A | UN | 10 | [5 empty] | 10 | 38.13 | 9.53 | 47.66 | 476.6
| 06.04.70 | S - 74130/003 |  |  |  | DISJUNTOR BIPOLAR DR (FASE/NEUTRO - IN 30MA) - DIN, 13 A | UN | 4 | [5 empty] | 4 | 38.13 | 9.53 | 47.66 | 190.64
| 06.04.71 | S - 74130/003 |  |  |  | DISJUNTOR BIPOLAR DR (FASE/NEUTRO - IN 30MA) - DIN, 16 A | UN | 2 | [5 empty] | 2 | 38.13 | 9.53 | 47.66 | 95.32
| 06.04.72 | S - 74130/003 |  |  |  | DISJUNTOR BIPOLAR DR (FASE/NEUTRO - IN 30MA) - DIN, 32 A | UN | 19 | [5 empty] | 19 | 38.13 | 9.53 | 47.66 | 905.54
| 06.04.73 | COMP. 0116 |  |  |  | TIMER DIGITAL PARA INSTALAÇÃO EM TRILHO DIN COM 8 PROGRAMAÇÕES ON OFF, ACIONAMENTO MANUAL E AUTOMATICO CONTATOS (COMUM, 1NF, 1NA) COM 15A TENSÃO 220V, CONEXÕES EM BORNE. | UN | 14 | [5 empty] | 14 | 125.14 | 29.32 | 154.46 | 2162.44
| 06.04.74 | 71184 |  |  |  | DISPOSITIVO DE PROTEÇÃO CONTRA SURTO, 275 V - 40 KA | UN | 8 | [5 empty] | 8 | 37.03 | 24.33 | 61.36 | 490.88
| 06.04.75 | 71212 |  |  |  | ELETRODUTO GALVANIZADO, 1" | M | 200 | [5 empty] | 200 | 10.5 | 9.73 | 20.23 | 4046
| 06.04.76 | 71211 |  |  |  | ELETRODUTO GALVANIZADO, 3/4" | M | 2000 | [5 empty] | 2000 | 8.97 | 7.3 | 16.27 | 32540
| 06.04.77 | 70372 |  |  |  | BRAÇADEIRA GALVAN. TIPO CUNHA PARA ELETRODUTO DE 1" | UN | 200 | [5 empty] | 200 | 0.71 | 0.24 | 0.95 | 190
| 06.04.78 | 70371 |  |  |  | BRAÇADEIRA GALVAN. TIPO CUNHA PARA ELETRODUTO DE 3/4" | UN | 2000 | [5 empty] | 2000 | 0.66 | 0.24 | 0.9 | 1800
| 06.04.79 | 71194 |  |  |  | ELETRODUTO FLEXÍVEL REVESTIDO EM PVC Ø3/4" | M | 1200 | [5 empty] | 1200 | 1.09 | 4.13 | 5.22 | 6264
| 06.04.80 | 71195 |  |  |  | ELETRODUTO FLEXÍVEL REVESTIDO EM PVC Ø1" | M | 350 | [5 empty] | 350 | 1.79 | 4.87 | 6.66 | 2331
| 06.04.81 | 71197 |  |  |  | ELETRODUTO FLEXÍVEL REVESTIDO EM PVC Ø11/2" | M | 30 | [5 empty] | 30 | 1.77 | 9 | 10.77 | 323.1
| 06.04.82 | 71208 |  |  |  | ELETRODUTO DE PVC RIGIDO DIAMETRO 4" | M | 100 | [5 empty] | 100 | 24.96 | 24.33 | 49.29 | 4929
| 06.04.83 | COMP. 0117 |  |  |  | LUMINÁRIA TIPO PENDENTE, PARA LÂMPADA COMPACTA FLUORESCENTE DE ATÉ 120W, INSTALAÇÃO INTERNA. COMPLETA (LÂMPADA E LUMINÁRIA) | UN | 1 | [5 empty] | 1 | 201.5 | 18.05 | 219.55 | 219.55
| 06.04.84 | COMP. 0118 |  |  |  | LUMINÁRIA TIPO PROJETOR, VAPOR METÁLICO, 150W, PARA ILUMINAÇÃO DE JARDIM | UN | 19 | [5 empty] | 19 | 245.6 | 18.05 | 263.65 | 5009.35
| 06.04.85 | COMP. 0168 |  |  |  | LUMINÁRIA TIPO INDUSTRIAL, SOBREPOR, PARA 1 LÂMPADA VAPOR METÁLICO 150 W, COMPLETA, ILUMINAÇÃO GUARITA | UN | 4 | [5 empty] | 4 | 236.65 | 18.05 | 254.7 | 1018.8
| 06.04.86 | S - 83474 |  |  |  | POSTE DECORATIVO, ALTO PADRÃO, PARA ILUMINAÇÃO EXTERNA, 2,5M | UN | 4 | [5 empty] | 4 | 159.96 | 68.56 | 228.52 | 914.08
| 06.04.87 | COMP. 0169 |  |  |  | LUMINÁRIA PARA LÂMPADAS VAPOR METÁLICA, 250W. MONTAGEM EM POSTE DE 8 M CORPO COMPOSTO POR DUAS PARTES PRODUZIDAS EM LIGA DE ALUMÍNIO INJETADO SOB ALTA PRESSÃO COM ACABAMENTO PINTADO. | UN | 13 | [5 empty] | 13 | 2456.75 | 112.77 | 2569.52 | 33403.76
| 06.04.88 | COMP. 0119 |  |  |  | LUMINÁRIA PARA LÂMPADAS VAPOR METÁLICA, 250W. MONTAGEM EM POSTE DE 15 M CORPO COMPOSTO POR DUAS PARTES PRODUZIDAS EM LIGA DE ALUMÍNIO INJETADO SOB ALTA PRESSÃO COM ACABAMENTO PINTADO. | UN | 12 | [5 empty] | 12 | 3275.66 | 112.77 | 3388.43 | 40661.16
| 06.04.89 | COMP. 0120 |  |  |  | LUMINÁRIA DE SOBREPOR PARA 2 LÂMPADAS FLUORESCENTES TUBULARES DE 28W. CORPO EM CHAPA DE AÇO TRATADA COM ACABAMENTO EM PINTURA ELETROSTÁTICA EPÓXI-PÓ NA COR BRANCA. REFLETOR E ALETAS PARABÓLICAS EM ALUMÍNIO ANODIZADO DE ALTO BRILHO. ALOJAMENTO DO REATOR NA CABECEIRA. EQUIPADA COM PORTA-LÂMPADA ANTIVIBRATÓRIO EM POLICARBONATO, COM TRAVA DE SEGURANÇA E PROTEÇÃO CONTRA AQUECIMENTO NOS CONTATOS. COMPLETA (REATOR, LÂMPADA, LUMINÁRIA) | UN | 7 | [5 empty] | 7 | 51.12 | 9.02 | 60.14 | 420.98
| 06.04.90 | COMP. 0121 |  |  |  | LUMINÁRIA DE EMBUTIR PARA 2 LÂMPADAS FLUORESCENTES TUBULARES DE 28W. CORPO EM CHAPA DE AÇO TRATADA COM ACABAMENTO EM PINTURA ELETROSTÁTICA EPÓXI-PÓ NA COR BRANCA. REFLETOR E ALETAS PARABÓLICAS EM ALUMÍNIO ANODIZADO DE ALTO BRILHO. ALOJAMENTO DO REATOR NA CABECEIRA. EQUIPADA COM PORTA-LÂMPADA ANTIVIBRATÓRIO EM POLICARBONATO, COM TRAVA DE SEGURANÇA E PROTEÇÃO CONTRA AQUECIMENTO NOS CONTATOS. COMPLETA (REATOR, LÂMPADA, LUMINÁRIA) | UN | 233 | [5 empty] | 233 | 46 | 11.29 | 57.29 | 13348.57
| 06.04.91 | COMP. 0122 |  |  |  | LUMINÁRIA QUADRADA DE SOBREPOR, PARA 2 LÂMPADAS FLUORESCENTES COMPACTAS DUPLA DE 13W, 2 PINOS. CORPO EM CHAPA DE AÇO TRATADA COM ACABAMENTO EM PINTURA LETROSTÁTICA EPÓXI-PÓ NA COR BRANCA. REFLETOR EM ALUMÍNIO ANODIZADO DE ALTO BRILHO. DIFUSOR EM ACRÍLICO PRISMÁTICO TRANSPARENTE. | UN | 4 | [5 empty] | 4 | 101.44 | 11.29 | 112.73 | 450.92
| 06.04.92 | COMP. 0123 |  |  |  | LUMINÁRIA QUADRADA DE EMBUTIR, PARA 2 LÂMPADAS FLUORESCENTES COMPACTAS DUPLA DE 13W, 2 PINOS. CORPO EM CHAPA DE AÇO TRATADA COM ACABAMENTO EM PINTURA LETROSTÁTICA EPÓXI-PÓ NA COR BRANCA. REFLETOR EM ALUMÍNIO ANODIZADO DE ALTO BRILHO. DIFUSOR EM ACRÍLICO PRISMÁTICO TRANSPARENTE. | UN | 163 | [5 empty] | 163 | 89.65 | 11.29 | 100.94 | 16453.22
| 06.04.93 | COMP. 0170 |  |  |  | LUMINÁRIA DE EMERGÊNCIA, LÂMPADA FLUORESCENTE, AUTONOMIA DE 3 HORAS | UN | 24 | [5 empty] | 24 | 49.75 | 15.79 | 65.54 | 1572.96
| 06.04.94 | COMP. 0171 |  |  |  | LUMINÁRIA LED 58W, ILUMINAÇÃO DA FACHADA, REF. EW GRAZE POWERCORE, PHILIPS | UN | 18 | [5 empty] | 18 | 186.44 | 15.79 | 202.23 | 3640.14
| 06.04.95 | COMP. 0124 |  |  |  | LUMINÁRIA COM SENSOR DE PRESENÇA, 26W. COMPLETA LÂMPADA LUMINÁRIA | UN | 13 | [5 empty] | 13 | 68.5 | 15.79 | 84.29 | 1095.77
| 06.04.96 | 72368 |  |  |  | SUPORTE FABRICADO EM AÇO PARA FIXAÇÃO DE LUMINÁRIAS DE 3 PÉTALAS ABERTURA EM 60º , ACABAMENTO: GALVANIZAÇÃO À FOGO. COM NICHO: Ø 76,2mm | UN | 7 | [5 empty] | 7 | 137.84 | 7.3 | 145.14 | 1015.98
| 06.04.97 | 72367 |  |  |  | SUPORTE FABRICADO EM AÇO PARA FIXAÇÃO DE LUMINÁRIAS DE 2 PÉTALAS ABERTURA EM 60º , ACABAMENTO: GALVANIZAÇÃO À FOGO. COM NICHO: Ø 76,2mm | UN | 3 | [5 empty] | 3 | 135.38 | 7.3 | 142.68 | 428.04
| 06.04.98 | 71993 |  |  |  | POSTE TELECÔNICO RETO FLANGEADO, PRODUZIDO EM TUBO DE AÇO GALVANIZADO A FOGO. ALTURA ÚTIL DE 12,0M, COM Ø DE 101,6MM NA BASE E Ø 60,3MM NO TOPO. NECESSITA DE 4 CHUMBADORES DE 5/8" - 500MM | UN | 7 | [5 empty] | 7 | 1237.11 | 21.99 | 1259.1 | 8813.7
| 06.04.99 | 71991 |  |  |  | POSTE TELECÔNICO RETO FLANGEADO, PRODUZIDO EM TUBO DE AÇO GALVANIZADO A FOGO. ALTURA ÚTIL DE 7,0M, COM Ø DE 101,6MM NA BASE E Ø 60,3MM NO TOPO. NECESSITA DE 4 CHUMBADORES DE 5/8" - 500MM | UN | 3 | [5 empty] | 3 | 554.87 | 15.21 | 570.08 | 1710.24
| 06.04.100 | COMP. 0125 |  |  |  | QUADRO ELÉTRICO EM CHAPA METÁLICA, COM A UTILIZAÇÃO DE TRILHOS DIN COMO SUPORTE DOS COMPONENTES DE CONFIGURAÇÃO, DE ACORDO COM A NBR 60439-1, TENSÃO NOMINAL DE SERVIÇO DE ATÉ 630V, , IK=25KA, IP-66 COM PORTA FECHADA E IP-40 COM A PORTA ABERTA, 480X380X220MM | UN | 3 | [5 empty] | 3 | 630.75 | 135.32 | 766.07 | 2298.21
| 06.04.101 | COMP. 0126 |  |  |  | QUADRO ELÉTRICO EM CHAPA METÁLICA, Barramento de cobre eletrolítico 25x5mm - isolado com termo retrátil 2mm, TENSÃO NOMINAL DE SERVIÇO DE ATÉ 630V, , IK=25KA, IP-66 COM PORTA FECHADA E IP-40 COM A PORTA ABERTA, 800X1200X300MM | UN | 2 | [5 empty] | 2 | 1051.13 | 180.43 | 1231.56 | 2463.12
| 06.04.102 | COMP. 0127 |  |  |  | ACESSÓRIOS PARA MONTAGEM DE QUADROS | UN | 13 | [5 empty] | 13 | 425.3 | 45.11 | 470.41 | 6115.33
| 06.04.103 | COMP. 0128 |  |  |  | QUADRO ELÉTRICO METÁLICO, COM A UTILIZAÇÃO DE TRILHOS DIN COMO SUPORTE DOS COMPONENTES DE CONFIGURAÇÃO, DE ACORDO COM A NBR 60439-3, TENSÃO NOMINAL DE SERVIÇO DE ATÉ 690V, IK=10KA, IP-66 COM PORTA FECHADA E IP-40 COM A PORTA ABERTA, NUMERO DE FILAS E EXECUÇÃO CONFORME DIAGRAMA UNIFILAR ANEXO - 550X460X260MM 3 MODULOS VERTICAIS | UN | 7 | [5 empty] | 7 | 722.74 | 135.32 | 858.06 | 6006.42
| 06.04.104 | COMP. 0129 |  |  |  | PAINEL TTA (TOTALMENTE TESTADO) IP 55, CORRENTE NOMINAL DE 800A, Ick = 36kA, DIMENSÕES 1550x680x300MM. REF. LEGRAN XL3 800 | UN | 1 | [5 empty] | 1 | 3615 | 225.54 | 3840.54 | 3840.54
| 06.04.105 | COMP. 0130 |  |  |  | CAIXA DE EQUALIZAÇÃO DE POTENCIAIS METÁLICA 40X40CM COM BARRA DE EQUALIZAÇÃO PRINCIPAL – BEP | UN | 1 | [5 empty] | 1 | 181.73 | 11.29 | 193.02 | 193.02
| 06.04.106 | COMP. 0131 |  |  |  | ESTABILIZADOR DE TENSÃO TRIFÁSICO, MICROCONTROLADO, POTÊNCIA 60KVA, ENTRADA 380V/220, SAÍDA 380/220, FAIXA DE ESTABILIZAÇÃO - 15%, CONF. ESPECIFICAÇÕES TÉCNICAS | UN | 1 | [5 empty] | 1 | 18500 | 451.07 | 18951.07 | 18951.07
| 06.04.107 | COMP. 0132 |  |  |  | DISJUNTOR MOTOR MPW16-3-D063, IN = 6,3 A; 380/420V; FAIXA DE AJUSTE DA CORRENTE NOMINAL( 4-6,3) A, DISPARO MAGNÉTICO INSTANTÂNEO 82A. | UN | 2 | [5 empty] | 2 | 183.5 | 22.55 | 206.05 | 412.1
| 06.04.108 | COMP. 0133 |  |  |  | DISJUNTOR MOTOR MPW16-3-U010 , IN = 10 A; 380/420V; FAIXA DE AJUSTE DA CORRENTE NOMINAL( 6,3-10) A, DISPARO MAGNÉTICO INSTANTÂNEO 130A. | UN | 2 | [5 empty] | 2 | 206.75 | 22.55 | 229.3 | 458.6
| 06.04.109 | 72061 |  |  |  | POSTE DE CONCRETO DUPLO T 11/600 DAN | UN | 2 | [5 empty] | 2 | 1233.25 | 0 | 1233.25 | 2466.5
| 06.04.110 | 71218 |  |  |  | ELETRODUTO DE FERRO GALVANIZADO ¢ 100MM | M | 60 | [5 empty] | 60 | 61.8 | 48.66 | 110.46 | 6627.6
| 06.04.111 | 70698 |  |  |  | CAIXA METÁLICA PARA PROTEÇÃO GERAL (1000X1200X310) | UN | 1 | [5 empty] | 1 | 503.89 | 52.11 | 556 | 556
| 06.04.112 | 70699 |  |  |  | CAIXA PARA TC (1000X1200X310) | UN | 1 | [5 empty] | 1 | 503.89 | 52.11 | 556 | 556
| 06.04.113 | 70720 |  |  |  | CAIXA PARA MEDIDOR (420X580X205) | UN | 1 | [5 empty] | 1 | 91.98 | 19.34 | 111.32 | 111.32
| 06.04.114 | 71380 |  |  |  | HASTE DE AÇO COBREADA PARA ATERRAMENTO 5/8 X 2400 | UN | 8 | [5 empty] | 8 | 22.65 | 7.3 | 29.95 | 239.6
| 06.04.115 | 71184 |  |  |  | DPS (40KA) | UN | 3 | [5 empty] | 3 | 37.03 | 24.33 | 61.36 | 184.08
| 06.04.116 | 71110 |  |  |  | CRUZETA MADEIRA DE LEI | UN | 1 | [5 empty] | 1 | 147.71 | 11.19 | 158.9 | 158.9
| 06.04.117 | COMP. 0134 |  |  |  | CRUZETA DE AÇO GALVANIZADO A FOGO, PERFIL L, 3300X76,2X9,5MM | UN | 1 | [5 empty] | 1 | 215.66 | 45.11 | 260.77 | 260.77
| 06.04.118 | 71128 |  |  |  | CURVA DE FERRO GALVANIZADO ¢100 | UN | 4 | [5 empty] | 4 | 83.4 | 43.79 | 127.19 | 508.76
| 06.04.119 | 70507 |  |  |  | CABEÇOTE DE ALUMÍNIO ¢100 | UN | 4 | [5 empty] | 4 | 26 | 13.38 | 39.38 | 157.52
| 06.04.120 | 70240 |  |  |  | ARMAÇÃO SECUNDÁRIA PESADA DE 1 ELEMENTO | UN | 4 | [5 empty] | 4 | 10.91 | 14.6 | 25.51 | 102.04
| 06.04.121 | 71774 |  |  |  | NIPLE METALICO Fo.Zo. DIAMETRO 1 1/4" | UN | 1 | [5 empty] | 1 | 5.16 | 2.43 | 7.59 | 7.59
| 06.04.122 | 71791 |  |  |  | NIPLE DUPLO FERRO GALVANIZADO 4" | UN | 4 | [5 empty] | 4 | 13.84 | 6.82 | 20.66 | 82.64
| 06.04.123 | 71204 |  |  |  | ELETRODUTO DE PVC RIGIDO DIAMETRO 1.1/4" | M | 4 | [5 empty] | 4 | 4.32 | 10.21 | 14.53 | 58.12
| 06.04.124 | 71208 |  |  |  | ELETRODUTO DE PVC RÍGIDO ¢ 100MM | M | 42 | [5 empty] | 42 | 24.96 | 24.33 | 49.29 | 2070.18
| 06.04.125 | 71148 |  |  |  | CURVA DE PVC ¢100 | UN | 4 | [5 empty] | 4 | 34 | 29.2 | 63.2 | 252.8
| 06.04.126 | 72614 |  |  |  | TRAFO 500KVA, 13,8KV/380V | UN | 1 | [5 empty] | 1 | 32062.84 | 145.98 | 32208.82 | 32208.82
| 06.04.127 | 70790 |  |  |  | CHAVE FUSÍVEL 12K - 15KV | UN | 1 | [5 empty] | 1 | 204.77 | 24.33 | 229.1 | 229.1
| 06.04.128 | 72085 |  |  |  | POSTE/TRAFO (GUINDASTE NO MINIMO 10H/DIA) | H | 3 | [5 empty] | 3 | 200 | 0 | 200 | 600
| 06.04.129 | COMP. 0135 |  |  |  | CONJUNTO DE MEDIÇÃO TIPO HOROSAZONAL COM FORNECIMENTO E INSTALAÇÃO INCLUINDO A MURETA, VENEZIANA DE PROTEÇÃO E TODOS OS ACESSORIOS NECESSÁRIOS PARA A MESMA. | UN | 1 | [5 empty] | 1 | 4256.6 | 451.07 | 4707.67 | 4707.67
| 06.04.130 | COMP. 0136 |  |  |  | CAIXA EM ALVENARIA NAS DIMENSÕES INT. 100X100X100CM, COM LACRE, COM TAMPA EM CONCRETO NO MESMO ACABAMENTO DO PISO EXISTENTE | UN | 6 | [5 empty] | 6 | 176.75 | 347.73 | 524.48 | 3146.88
| 06.04.131 | COMP. 0137 |  |  |  | CAIXA EM ALVENARIA PARA PROTEÇÃO DE HASTE TERRA | UN | 3 | [5 empty] | 3 | 33.42 | 61.21 | 94.63 | 283.89
| 06.04.132 | COMP. 0138 |  |  |  | ACESSÓRIOS DIVERSOS (ABRAÇADEIRAS, BUCHAS, ARRUELAS, CONECTORES, TERMINAIS, OUTROS) | UN | 2 | [5 empty] | 2 | 3650 | 225.54 | 3875.54 | 7751.08
| 0 | [12 empty] | 0 | TOTAL DO ITEM |  |  | 477181.73
| 0 | [12 empty] | 0 | TOTAL GERAL DO ITEM |  |  | 718218.71
| 07 |  |  | INSTALAÇÕES HIDROSSANITÁRIAS | [9 empty] | 0
| 07.01 |  |  |  | Louças |  | 0 | [6 empty] | 0
| 07.01.01 | 80504 |  |  |  | VASO SANITARIO C/CAIXA ACOPLADA 1ª LINHA COMPLETO - EXCLUSO ASSENTO | UN | 12 | 3 | 2 |  | 2 |  | 19 | 315.21 | 29.2 | 344.41 | 6543.79
| 07.01.02 | 80502 |  |  |  | VASO SANITARIO | UN | 4 | 2 | 2 |  | 2 |  | 10 | 130 | 20.68 | 150.68 | 1506.8
| 07.01.03 | 80587 |  |  |  | CUBA DE LOUÇA REDONDA DE EMBUTIR | UN | 20 | 9 | 8 |  | 2 |  | 39 | 60 | 8.27 | 68.27 | 2662.53
| 07.01.04 | 80601 |  |  |  | MICTORIO DE LOUCA C/SIFAO INTEGRADO | UN | 7 | 2 | 2 |  | 0 |  | 11 | 190 | 12.17 | 202.17 | 2223.87
| 07.01.05 | 80804 |  |  |  | TANQUE DE LOUCA C/COLUNA | UN | 1 | 1 | 1 |  | 0 |  | 3 | 300.39 | 14.6 | 314.99 | 944.97
| 0 | [12 empty] | 0 | TOTAL DO ITEM |  |  | 13881.96
| 07.02 |  |  |  | Metais |  | 0 | [6 empty] | 0
| 07.02.01 | 80570 |  |  |  | TORNEIRA PARA LAVATÓRIO DIÂMETRO 1/2" | UN | 20 | 9 | 8 |  | 2 |  | 39 | 61.04 | 2.84 | 63.88 | 2491.32
| 07.02.02 | 80621 |  |  |  | VALVULA DESCARGA P/MICTORIO DIAM. 3/4" - 1/2" | UN | 7 | 2 | 2 |  | 0 |  | 11 | 110.15 | 14.84 | 124.99 | 1374.89
| 07.02.03 | 80515 |  |  |  | VALVULA DE DESCARGA - CROMADA | UN | 4 | 2 | 2 |  | 1 |  | 9 | 135.9 | 40.88 | 176.78 | 1591.02
| 07.02.04 | 80656 |  |  |  | TORNEIRA P/PIA DIAM. 1/2" E 3/4" DE MESA - BICA MÓVEL | UN | 2 | 1 | 1 |  | 1 |  | 5 | 69.04 | 2.84 | 71.88 | 359.4
| 07.02.05 | 80688 |  |  |  | CUBA INOX 46X30X15CM E=0,6MM-AÇO 304 (CUBA Nº 1) | UN | 2 | 1 | 1 |  | 1 |  | 5 | 235 | 8.27 | 243.27 | 1216.35
| 07.02.06 | 80810 |  |  |  | TORNEIRA DE PAREDE P/TANQUE DIAM.1/2" E 3/4" | UN | 1 | 1 | 1 |  | 0 |  | 3 | 39.94 | 2.84 | 42.78 | 128.34
| 0 | [12 empty] | 0 | TOTAL DO ITEM |  |  | 7161.32
| 07.03 |  |  |  | Complementos |  | 0 | [6 empty] | 0
| 07.03.01 | 80526 |  |  |  | ASSENTO PARA VASO SANITÁRIO 1ª LINHA | UN | 12 | 3 | 2 |  | 2 |  | 19 | 85 | 1.52 | 86.52 | 1643.88
| 07.03.02 | 80532 |  |  |  | PORTA PAPEL HIGIENICO EM INOX | UN | 12 | 3 | 2 |  | 2 |  | 19 | 34 | 8.52 | 42.52 | 807.88
| 07.03.03 | 80555 |  |  |  | LIGAÇÃO FLEXÍVEL METÁLICA DIAM.1/2"(ENGATE) | UN | 20 | 9 | 8 |  | 2 |  | 39 | 19.54 | 6.08 | 25.62 | 999.18
| 07.03.04 | 80563 |  |  |  | SIFAO P/LAVATORIO PVC CROMADO DIAM.1"X1.1/2" | UN | 20 | 9 | 8 |  | 2 |  | 39 | 35.07 | 8.76 | 43.83 | 1709.37
| 07.03.05 | 80581 |  |  |  | VALVULA P/LAVATORIO PVC DIAMETRO 1" | UN | 20 | 9 | 8 |  | 2 |  | 39 | 4.3 | 3.65 | 7.95 | 310.05
| 07.03.06 | 80610 |  |  |  | KIT FERR.P/MICT.LOUCA (ESPUDE,CONEXÃO ENTR.PARAFUSOS) | UN | 7 | 2 | 2 |  | 0 |  | 11 | 43 | 21.9 | 64.9 | 713.9
| 07.03.07 | 80670 |  |  |  | SIFAO P/PIA 1.1/2" X 2" METAL | UN | 2 | 1 | 1 |  | 1 |  | 5 | 90.07 | 8.76 | 98.83 | 494.15
| 07.03.08 | 80680 |  |  |  | VALVULA P/PIA TIPO AMERICANA DIAM.3.1/2" (METAL) | UN | 2 | 1 | 1 |  | 1 |  | 5 | 25.07 | 5.35 | 30.42 | 152.1
| 07.03.09 | 80724 |  |  |  | CHUVEIRO ELETRICO METALICO C/BRACO METALICO | UN | 12 | 3 | 2 |  | 2 |  | 19 | 103.23 | 7.1 | 110.33 | 2096.27
| 07.03.10 | 80733 |  |  |  | PORTA TOALHA EM INOX (ARGOLA) | UN | 12 | 3 | 2 |  | 2 |  | 19 | 47.15 | 6.08 | 53.23 | 1011.37
| 07.03.11 | 80741 |  |  |  | SABONETEIRA EM INOX | UN | 12 | 3 | 2 |  | 2 |  | 19 | 49 | 6.08 | 55.08 | 1046.52
| 07.03.12 | 80820 |  |  |  | SIFAO P/TANQUE 1" X 1.1/2" - PVC | UN | 1 | 1 | 1 |  | 0 |  | 3 | 13.07 | 8.76 | 21.83 | 65.49
| 07.03.13 | 80830 |  |  |  | VALVULA P/TANQUE METALICA DIAM.1" S/LADRAO | UN | 1 | 1 | 1 |  | 0 |  | 3 | 16 | 3.65 | 19.65 | 58.95
| 07.03.14 | 230173 |  |  |  | BARRA PARA PORTADOR DE NECESSIDADES ESPECIAIS - P.N.E. "B6" - PADRÃO AGETOP | UN | 8 | 6 | 2 |  | 0 |  | 16 | 33.03 | 57.66 | 90.69 | 1451.04
| 0 | [12 empty] | 0 | TOTAL DO ITEM |  |  | 12560.15
| 07.04 |  |  |  | Água Fria | [8 empty] | 0
| 07.04.01 | 81066 |  |  |  | ADAPTAD.SOLD.CURTO C/BOLSA E ROSCA P/REG.25X3/4" | UN | 57 | [5 empty] | 57 | 0.66 | 3.65 | 4.31 | 245.67
| 07.04.02 | 81067 |  |  |  | ADAPTAD.SOLD.CURTO C/BOLSA E ROSCA P/REG.32X1" | UN | 20 | [5 empty] | 20 | 1.34 | 3.65 | 4.99 | 99.8
| 07.04.03 | 81069 |  |  |  | ADAPTAD.SOLD.CURTO C/BOLSA/ROSCA P/REG.50X11/2" | UN | 24 | [5 empty] | 24 | 3.18 | 6.08 | 9.26 | 222.24
| 07.04.04 | S - 72794 |  |  |  | ADAPTAD.SOLD.CURTO C/BOLSA/ROSCA P/CAIXA D'ÁGUA 75mmX2.1/2" | UN | 2 | [5 empty] | 2 | 118.4 | 39.46 | 157.86 | 315.72
| 07.04.05 | 81071 |  |  |  | ADAPTADOR SOLDAVEL CURTO C/BR P/REG.75X2.1/2" | UN | 2 | [5 empty] | 2 | 10.68 | 7.3 | 17.98 | 35.96
| 07.04.06 | 81165 |  |  |  | BUCHA DE REDUCAO SOLD. CURTA 60 X 50 mm | UN | 3 | [5 empty] | 3 | 3.26 | 3.41 | 6.67 | 20.01
| 07.04.07 | 81162 |  |  |  | BUCHA DE REDUCAO SOLD.CURTA 32 X 25 MM | UN | 12 | [5 empty] | 12 | 0.63 | 2.19 | 2.82 | 33.84
| 07.04.08 | 81166 |  |  |  | BUCHA DE REDUCAO SOLDAVEL CURTA 75 X 60 mm | UN | 1 | [5 empty] | 1 | 8.47 | 4.62 | 13.09 | 13.09
| 07.04.09 | 81179 |  |  |  | BUCHA DE REDUCAO SOLDAVEL LONGA 50 X 25 mm | UN | 7 | [5 empty] | 7 | 2.53 | 3.41 | 5.94 | 41.58
| 07.04.10 | 81180 |  |  |  | BUCHA DE REDUCAO SOLDAVEL LONGA 50 X 32 mm | UN | 5 | [5 empty] | 5 | 2.95 | 3.41 | 6.36 | 31.8
| 07.04.11 | 81184 |  |  |  | BUCHA DE REDUCAO SOLDAVEL LONGA 60 X 50 mm | UN | 2 | [5 empty] | 2 | 6.92 | 4.62 | 11.54 | 23.08
| 07.04.12 | 81302 |  |  |  | JOELHO SOLDÁVEL 45º X 25MM | UN | 1 | [5 empty] | 1 | 1.4 | 4.38 | 5.78 | 5.78
| 07.04.13 | 81305 |  |  |  | JOELHO 45 GRAUS SOLDAVEL 50 mm | UN | 1 | [5 empty] | 1 | 4.84 | 6.82 | 11.66 | 11.66
| 07.04.14 | 81369 |  |  |  | JOELHO 90 GRAUS SOLD. C/BUCHA LATAO 25 X 3/4" | UN | 51 | [5 empty] | 51 | 6.27 | 4.38 | 10.65 | 543.15
| 07.04.15 | 81324 |  |  |  | JOELHO 90 GRAUS SOLDAVEL 50 mm (MARROM) | UN | 23 | [5 empty] | 23 | 4.11 | 6.82 | 10.93 | 251.39
| 07.04.16 | 81321 |  |  |  | JOELHO 90 GRAUS SOLDAVEL DIAMETRO 25 MM | UN | 110 | [5 empty] | 110 | 0.74 | 4.38 | 5.12 | 563.2
| 07.04.17 | 81322 |  |  |  | JOELHO 90 GRAUS SOLDAVEL DIAMETRO 32 MM (1") | UN | 34 | [5 empty] | 34 | 1.79 | 4.38 | 6.17 | 209.78
| 07.04.18 | 81326 |  |  |  | JOELHO 90 GRAUS SOLDAVEL DIAMETRO 75 mm | UN | 3 | [5 empty] | 3 | 49.9 | 9 | 58.9 | 176.7
| 07.04.19 | 81360 |  |  |  | JOELHO RED.90 GRAUS SOLD.C/BUCHA LATAO 25X1/2" | UN | 60 | [5 empty] | 60 | 4.05 | 4.38 | 8.43 | 505.8
| 07.04.20 | 81146 |  |  |  | LUVA RED.SOLDAVEL C/BUCHA LATAO DIAM.25 X 3/4"" | UN | 14 | [5 empty] | 14 | 6.4 | 2.19 | 8.59 | 120.26
| 07.04.21 | 81102 |  |  |  | LUVA DE 25MM | UN | 6 | [5 empty] | 6 | 0.59 | 2.19 | 2.78 | 16.68
| 07.04.22 | 81103 |  |  |  | LUVA DE 32MM | UN | 7 | [5 empty] | 7 | 1.58 | 2.19 | 3.77 | 26.39
| 07.04.23 | 81105 |  |  |  | LUVA SIMPLES DIAMETRO 50 MM | UN | 6 | [5 empty] | 6 | 3.68 | 3.41 | 7.09 | 42.54
| 07.04.24 | 80903 |  |  |  | REGISTRO DE GAVETA BRUTO DIAMETRO 1" | UN | 10 | [5 empty] | 10 | 31.19 | 13.14 | 44.33 | 443.3
| 07.04.25 | 80905 |  |  |  | REGISTRO DE GAVETA BRUTO DIAMETRO 1.1/2" | UN | 8 | [5 empty] | 8 | 51.3 | 20.68 | 71.98 | 575.84
| 07.04.26 | 80902 |  |  |  | REGISTRO DE GAVETA BRUTO DIAMETRO 3/4" | UN | 13 | [5 empty] | 13 | 22.15 | 13.14 | 35.29 | 458.77
| 07.04.27 | 80910 |  |  |  | REGISTRO DE GAVETA BRUTO DIAMETRO 2.1/2" | UN | 2 | [5 empty] | 2 | 205.45 | 27.98 | 233.43 | 466.86
| 07.04.28 | 80926 |  |  |  | REGISTRO DE GAVETA C/CANOPLA DIAMETRO 3/4" | UN | 17 | [5 empty] | 17 | 56.15 | 14.84 | 70.99 | 1206.83
| 07.04.29 | 81402 |  |  |  | TE 90 GRAUS SOLDAVEL DIAMETRO 25 mm | UN | 60 | [5 empty] | 60 | 0.95 | 4.62 | 5.57 | 334.2
| 07.04.30 | 81403 |  |  |  | TE 90 GRAUS SOLDAVEL DIAMETRO 32 mm | UN | 4 | [5 empty] | 4 | 3.11 | 4.62 | 7.73 | 30.92
| 07.04.31 | 81405 |  |  |  | TE 90 GRAUS SOLDAVEL DIAMETRO 50 mm | UN | 12 | [5 empty] | 12 | 5.74 | 7.3 | 13.04 | 156.48
| 07.04.32 | 81406 |  |  |  | TE 90 GRAUS SOLDAVEL DIMETRO 60 mm | UN | 5 | [5 empty] | 5 | 17.24 | 7.3 | 24.54 | 122.7
| 07.04.33 | 81407 |  |  |  | TE 90 GRAUS SOLDAVEL DIMETRO 75 mm | UN | 1 | [5 empty] | 1 | 31.93 | 10.95 | 42.88 | 42.88
| 07.04.34 | 81421 |  |  |  | TE REDUCAO 90 GRAUS SOLDAVEL 32 X 25 mm | UN | 18 | [5 empty] | 18 | 3.7 | 4.62 | 8.32 | 149.76
| 07.04.35 | 81424 |  |  |  | TE REDUCAO 90 GRAUS SOLDAVEL 50 X 25 mm | UN | 13 | [5 empty] | 13 | 5.53 | 7.3 | 12.83 | 166.79
| 07.04.36 | 81425 |  |  |  | TE REDUCAO 90 GRAUS SOLDAVEL 50 X 32 mm | UN | 5 | [5 empty] | 5 | 7.84 | 7.3 | 15.14 | 75.7
| 07.04.37 | 81427 |  |  |  | TE REDUCAO 90 GRAUS SOLDAVEL 75 X 50 mm | UN | 1 | [5 empty] | 1 | 31.46 | 8.52 | 39.98 | 39.98
| 07.04.38 | 81003 |  |  |  | TUBO SOLDAVEL PVC MARROM DIAMETRO 25 mm | M | 240.37 | [5 empty] | 240.37 | 2.28 | 2.92 | 5.2 | 1249.93
| 07.04.39 | 81004 |  |  |  | TUBO SOLDAVEL PVC MARROM DIAMETRO 32 mm | M | 90.37 | [5 empty] | 90.37 | 4.7 | 3.17 | 7.87 | 711.22
| 07.04.40 | 81005 |  |  |  | TUBO SOLDAVEL PVC MARROM DIAMETRO 50 mm | M | 146.1 | [5 empty] | 146.1 | 7.11 | 4.87 | 11.98 | 1750.28
| 07.04.41 | 81007 |  |  |  | TUBO SOLDAVEL PVC MARROM DIAMETRO 60 mm (2") | M | 18 | [5 empty] | 18 | 14.65 | 7.3 | 21.95 | 395.1
| 07.04.42 | 81008 |  |  |  | TUBO SOLDAVEL PVC MARROM DIAMETRO 75 mm (3") | M | 10.98 | [5 empty] | 10.98 | 21.51 | 9.97 | 31.48 | 345.66
| 0 | [12 empty] | 0 | TOTAL DO ITEM |  |  | 12279.32
| 07.05 |  |  |  | Esgoto Sanitário | [8 empty] | 0
| 07.05.01 | 81661 |  |  |  | CORPO CX. SIFONADA DIAM. 100 X 100 X 50 | UN | 5 | [5 empty] | 5 | 5.72 | 19.46 | 25.18 | 125.9
| 07.05.02 | 81662 |  |  |  | CORPO CX. SIFONADA DIAM. 100 X 150 X 50 | UN | 35 | [5 empty] | 35 | 13.53 | 19.46 | 32.99 | 1154.65
| 07.05.03 | 81663 |  |  |  | CORPO CX. SIFONADA DIAM. 150 X 150 X 50 | UN | 11 | [5 empty] | 11 | 12.53 | 19.46 | 31.99 | 351.89
| 07.05.04 | 81850 |  |  |  | CAIXA DE GORDURA CG 60X60 CM | UN | 3 | [5 empty] | 3 | 117.19 | 110.76 | 227.95 | 683.85
| 07.05.05 | 82302 |  |  |  | TUBO SOLD. P/ESGOTO DIAM. 50 MM | M | 184.98 | [5 empty] | 184.98 | 5.32 | 7.3 | 12.62 | 2334.45
| 07.05.06 | 82301 |  |  |  | TUBO SOLD.P/ESGOTO DIAM. 40 MM | M | 94.67 | [5 empty] | 94.67 | 2.98 | 5.84 | 8.82 | 834.99
| 07.05.07 | 82304 |  |  |  | TUBO SOLDAVEL P/ESGOTO DIAM. 100 MM | M | 215.43 | [5 empty] | 215.43 | 8.21 | 12.65 | 20.86 | 4493.87
| 07.05.08 | 82303 |  |  |  | TUBO SOLDAVEL P/ESGOTO DIAM.75 MM | M | 64.32 | [5 empty] | 64.32 | 7.07 | 11.68 | 18.75 | 1206
| 07.05.09 | 81602 |  |  |  | BUCHA DE REDUÇÃO LONGA 50 X 40MM | UN | 7 | [5 empty] | 7 | 1.73 | 3.41 | 5.14 | 35.98
| 07.05.10 | S - 72546 |  |  |  | CURVA 45 GRAUS LONGA DIAM. 50 MM | UN | 10 | [5 empty] | 10 | 12.51 | 5.36 | 17.87 | 178.7
| 07.05.11 | S - 72552 |  |  |  | CURVA 45 GRAUS LONGA DIAM. 75 MM | UN | 2 | [5 empty] | 2 | 25.38 | 10.88 | 36.26 | 72.52
| 07.05.12 | 81733 |  |  |  | CURVA 90 GRAUS CURTA DIAM. 100 MM | UN | 24 | [5 empty] | 24 | 13.66 | 10.95 | 24.61 | 590.64
| 07.05.13 | 81730 |  |  |  | CURVA 90 GRAUS CURTA DIAM. 40 MM | UN | 51 | [5 empty] | 51 | 2.31 | 6.82 | 9.13 | 465.63
| 07.05.14 | 81731 |  |  |  | CURVA 90 GRAUS CURTA DIAM. 50 MM | UN | 4 | [5 empty] | 4 | 5.2 | 6.82 | 12.02 | 48.08
| 07.05.15 | 81921 |  |  |  | JOELHO 45 GRAUS BRANCO SOLDAVEL 40 mm | UN | 62 | [5 empty] | 62 | 1.3 | 6.82 | 8.12 | 503.44
| 07.05.16 | 81922 |  |  |  | JOELHO 45 GRAUS BRANCO SOLDAVEL 50 mm | UN | 46 | [5 empty] | 46 | 1.95 | 6.82 | 8.77 | 403.42
| 07.05.17 | 81923 |  |  |  | JOELHO 45 GRAUS BRANCO SOLDAVEL 75 mm | UN | 6 | [5 empty] | 6 | 4.22 | 8.76 | 12.98 | 77.88
| 07.05.18 | 81924 |  |  |  | JOELHO 45 GRAUS BRANCO SOLDAVEL 100 mm | UN | 20 | [5 empty] | 20 | 5.01 | 10.95 | 15.96 | 319.2
| 07.05.19 | 81927 |  |  |  | JOELHO 90 GRAUS C/BOLSA P/ANEL DIAM.40X1.1/2 | UN | 42 | [5 empty] | 42 | 2.21 | 6.82 | 9.03 | 379.26
| 07.05.20 | 81936 |  |  |  | JOELHO 90 GRAUS DIAMETRO 50 MM | UN | 18 | [5 empty] | 18 | 2.21 | 6.82 | 9.03 | 162.54
| 07.05.21 | 81935 |  |  |  | JOELHO 90 GRAUS DIAMETRO 40 MM | UN | 7 | [5 empty] | 7 | 1.79 | 6.82 | 8.61 | 60.27
| 07.05.22 | 81937 |  |  |  | JOELHO 90 GRAUS DIAMETRO 75 MM | UN | 3 | [5 empty] | 3 | 5.4 | 8.76 | 14.16 | 42.48
| 07.05.23 | 81938 |  |  |  | JOELHO 90 GRAUS DIAMETRO 100 MM | UN | 11 | [5 empty] | 11 | 8.69 | 10.95 | 19.64 | 216.04
| 07.05.24 | 81970 |  |  |  | JUNCAO SIMPLES DIAMETRO 50 X 50 MM | UN | 4 | [5 empty] | 4 | 4.63 | 7.06 | 11.69 | 46.76
| 07.05.25 | 81971 |  |  |  | JUNCAO SIMPLES DIAMETRO 75 X 50 MM | UN | 5 | [5 empty] | 5 | 7.35 | 9 | 16.35 | 81.75
| 07.05.26 | 81972 |  |  |  | JUNCAO SIMPLES DIAMETRO 75 X 75 MM | UN | 1 | [5 empty] | 1 | 10.9 | 9 | 19.9 | 19.9
| 07.05.27 | 81973 |  |  |  | JUNCAO SIMPLES DIAMETRO 100 X 50 MM | UN | 27 | [5 empty] | 27 | 9.34 | 11.19 | 20.53 | 554.31
| 07.05.28 | 81974 |  |  |  | JUNCAO SIMPLES DIAMETRO 100 X 75 MM | UN | 1 | [5 empty] | 1 | 12.67 | 11.19 | 23.86 | 23.86
| 07.05.29 | 81975 |  |  |  | JUNCAO SIMPLES DIAMETRO 100 X 100 MM | UN | 9 | [5 empty] | 9 | 12.66 | 11.19 | 23.85 | 214.65
| 07.05.30 | 82101 |  |  |  | REDUÇÃO EXCÊNTRICA 75MM - 50MM | UN | 1 | [5 empty] | 1 | 5.58 | 8.76 | 14.34 | 14.34
| 07.05.31 | 82230 |  |  |  | TÊ 50 - 50MM | UN | 12 | [5 empty] | 12 | 5.68 | 7.06 | 12.74 | 152.88
| 07.05.32 | 81885 |  |  |  | TERMINAL DE VENTILACAO DIAMETRO 50 MM | UN | 29 | [5 empty] | 29 | 3.37 | 1.7 | 5.07 | 147.03
| 07.05.33 | 81829 |  |  |  | CAIXA DE INSPEÇÃO - TAMPA EM CONCRETO E=5CM | M2 | 8.32 | [5 empty] | 8.32 | 39.59 | 82.43 | 122.02 | 1015.21
| 07.05.34 | 81830 |  |  |  | CAIXA DE INSPEÇÃO - LASTRO DE CONCRETO PARA O FUNDO | M3 | 0.416 | [5 empty] | 0.416 | 207.94 | 190.48 | 398.42 | 165.75
| 07.05.35 | 81831 |  |  |  | CAIXA DE INSPEÇÃO - ALVENARIA DE 1/2 VEZ REVESTIDA COM ARGAMASSA | M2 | 24.96 | [5 empty] | 24.96 | 31.99 | 61.02 | 93.01 | 2321.53
| 07.05.37 | 81833 |  |  |  | CAIXA DE INSPEÇÃO - ESCAVAÇÃO MANUAL COM APILOAMENTO DO FUNDO | M3 | 4.992 | [5 empty] | 4.992 | 0 | 46.9 | 46.9 | 234.13
| 0 | [12 empty] | 0 | TOTAL DO ITEM |  |  | 19733.78
| 07.06 |  |  |  | Água Pluvial | [8 empty] | 0
| 07.06.01 | 081825+081826 |  |  |  | CAIXA DE PASSAGEM AGUA PLUVIAL 60x60 CM | UN | 4 | [5 empty] | 4 | 98.41 | 176.15 | 274.56 | 1098.24
| 07.06.02 | 82304 |  |  |  | TUBO LEVE PVC RIGIDO DIAMETRO 100 MM | M | 4.26 | [5 empty] | 4.26 | 8.21 | 12.65 | 20.86 | 88.87
| 07.06.03 | 82302 |  |  |  | TUBO LEVE PVC RIGIDO DIAMETRO 50 MM | M | 0.91 | [5 empty] | 0.91 | 5.32 | 7.3 | 12.62 | 11.49
| 07.06.04 | 82303 |  |  |  | TUBO LEVE PVC RIGIDO DIAMETRO 75 MM | M | 0.33 | [5 empty] | 0.33 | 7.07 | 11.68 | 18.75 | 6.19
| 07.06.05 | 82331 |  |  |  | TUBO LEVE PVC RIGIDO DIAMETRO 150 MM | M | 60.63 | [5 empty] | 60.63 | 20.62 | 13.62 | 34.24 | 2075.98
| 07.06.06 | COMP. 0139 |  |  |  | JOELHO 90 GRAUS DIAM. 150MM | UN | 6 | [5 empty] | 6 | 50.61 | 4.5 | 55.11 | 330.66
| 07.06.07 | 81885 |  |  |  | TERMINAL DE VENTILAÇÃO 50MM | UN | 4 | [5 empty] | 4 | 3.37 | 1.7 | 5.07 | 20.28
| 07.06.08 | 45535 |  |  |  | BOCA-DE-LOBO, ALTURA MÉDIA DE 1,30 M (AC/BC) | UN | [5 empty] | 13 | 13 | 855.99 | 0 | 855.99 | 11127.87
| 07.06.09 | 82333 |  |  |  | TUBO LEVE PVC RIGIDO DIAMETRO 300 MM | M | [5 empty] | 109 | 109 | 52.93 | 14.6 | 67.53 | 7360.77
| 07.06.10 | COMP. 0172 |  |  |  | TUBO LEVE PVC RIGIDO DIAMETRO 400 MM | M | [5 empty] | 79.9 | 79.9 | 72.27 | 13.54 | 85.81 | 6856.22
| 0 | [12 empty] | 0 | TOTAL DO ITEM |  |  | 28976.57
| 07.07 |  |  |  | Incêndio | [8 empty] | 0
| 07.07.01 | 85011 |  |  |  | ABRIGO P/ MANGUEIRA 60X90X17 CM | UN | 4 | [5 empty] | 4 | 232.07 | 124.89 | 356.96 | 1427.84
| 07.07.02 | COMP. 0152 |  |  |  | ACIONADOR DA BOMBA DE INCÊNDIO TIPO BOTOEIRA LIGA E DESLIGA | UN | 1 | [5 empty] | 1 | 105.44 | 11.29 | 116.73 | 116.73
| 07.07.03 | COMP. 0153 |  |  |  | ACIONADOR DE BOMBA DE INCÊNDIO | UN | 1 | [5 empty] | 1 | 125.44 | 11.29 | 136.73 | 136.73
| 07.07.04 | COMP. 0154 |  |  |  | ACIONADOR DO ALARME TIPO BOTOEIRA | UN | 4 | [5 empty] | 4 | 97 | 11.29 | 108.29 | 433.16
| 07.07.05 | 81071 |  |  |  | ADAPATADOR L/R 75 MM X ∅ 2 1/2" | UN | 2 | [5 empty] | 2 | 10.68 | 7.3 | 17.98 | 35.96
| 07.07.06 | 85027 |  |  |  | ADAPTADOR ∅ 2.1/2" REF. x ENGATE RÁPIDO ∅1.1/2" | UN | 4 | [5 empty] | 4 | 34.53 | 2.13 | 36.66 | 146.64
| 07.07.07 | COMP. 0155 |  |  |  | AVISADOR TIPO SONORO - SIRENE DE INCÊNDIO | UN | 3 | [5 empty] | 3 | 32 | 11.29 | 43.29 | 129.87
| 07.07.08 | COMP. 0156 |  |  |  | AVISADOR TIPO SONORO E LUMINOSO SIRENE DE INCÊNDIO | UN | 1 | [5 empty] | 1 | 92 | 11.29 | 103.29 | 103.29
| 07.07.09 | COMP. 0157 |  |  |  | CENTRAL DE DETECÇÃO E ALARME DE INCÊNDIO ENDEREÇAVEL | UN | 1 | [5 empty] | 1 | 1569 | 135.32 | 1704.32 | 1704.32
| 07.07.10 | COMP. 0158 |  |  |  | CONJUNTO MOTOR- BOMBA DE VAZÃO = 24,00 M3/H, ALTURA MANOMÉTRICA ADOTADA Hm = 67 m E POTÊNCIA 10,0 CV | UN | 1 | [5 empty] | 1 | 6410 | 285.69 | 6695.69 | 6695.69
| 07.07.11 | COMP. 0159 |  |  |  | DETECTOR DE FUMAÇA PONTUAL | UN | 93 | [5 empty] | 93 | 92 | 11.29 | 103.29 | 9605.97
| 07.07.12 | 85025 |  |  |  | ESGUICHO REGULÁVEL, DIÂMETRO DE 40 mm | UN | 4 | [5 empty] | 4 | 30.7 | 1.18 | 31.88 | 127.52
| 07.07.13 | 85001 |  |  |  | EXTINTOR PORTÁTIL COM CARGA DE DIÓXIDO DE CARBONO CAP. = 5 B:C | UN | 1 | [5 empty] | 1 | 350 | 0 | 350 | 350
| 07.07.14 | 85003 |  |  |  | EXTINTOR PORTÁTIL COM CARGA DE PÓ "BC" CAPACIDADE = 20 B:C | UN | 1 | [5 empty] | 1 | 140 | 0 | 140 | 140
| 07.07.15 | 85006 |  |  |  | EXTINTOR PORTÁTIL: COM CARGA DE PÓ ABC CAPACIDADE = 2A/20 B:C | UN | 8 | [5 empty] | 8 | 170 | 0 | 170 | 1360
| 07.07.16 | SI - 72302 |  |  |  | JOELHO 90º DE AÇO GALVANIZADO DE 2 1/2 " | UN | 12 | [5 empty] | 12 | 48.6 | 16.2 | 64.8 | 777.6
| 07.07.17 | SI - 72298 |  |  |  | JOELHO 90º AÇO GALVANIZADO 1 ¼" | UN | 1 | [5 empty] | 1 | 17.35 | 7.43 | 24.78 | 24.78
| 07.07.18 | 85061 |  |  |  | JOELHO 90º AÇO GALVANIZADO 1" | UN | 2 | [5 empty] | 2 | 7.86 | 13.62 | 21.48 | 42.96
| 07.07.19 | SI - 72615 |  |  |  | LUVA SIMPLES DE AÇO GALVANIZADO DE 2 1/2" | UN | 1 | [5 empty] | 1 | 31.24 | 10.41 | 41.65 | 41.65
| 07.07.20 | 85017 |  |  |  | MANGUEIRA DE FIBRA SINTÉTICA OU VEGETAL COM REVESTIMENTO INTERNO DE BORRACHA, DIÂMETRO DE 40 mm COMPRIMENTO 15 m, UNIÕES DE ENGATE RÁPIDO MONTADA EM CESTO BALCULANTE | UN | 8 | [5 empty] | 8 | 180 | 2.84 | 182.84 | 1462.72
| 07.07.21 | 85041 |  |  |  | MANÔMETRO COM LEITURA ENTRE 0,5 KG/CM2 E 5,0 KG/CM2 | UN | 1 | [5 empty] | 1 | 38.84 | 15.81 | 54.65 | 54.65
| 07.07.22 | 85047 |  |  |  | NIPLE DUPLO DE AÇO GALV., DIÂMETRO DE 2.1/2" | UN | 8 | [5 empty] | 8 | 26.7 | 12.17 | 38.87 | 310.96
| 07.07.23 | COMP. 0160 |  |  |  | PLACA DE SINALIZAÇÃO DE EMERGÊNCIA CÓDIGO S1 | UN | 5 | [5 empty] | 5 | 50 | 10.15 | 60.15 | 300.75
| 07.07.24 | COMP. 0161 |  |  |  | PLACA DE SINALIZAÇÃO DE EMERGÊNCIA CÓDIGO S17 | UN | 3 | [5 empty] | 3 | 50 | 10.15 | 60.15 | 180.45
| 07.07.25 | COMP. 0162 |  |  |  | PLACA DE SINALIZAÇÃO DE EMERGÊNCIA CÓDIGO S3 | UN | 6 | [5 empty] | 6 | 50 | 10.15 | 60.15 | 360.9
| 07.07.26 | COMP. 0163 |  |  |  | LUMINÁRIA DE EMERGÊNCIA | UN | 27 | [5 empty] | 27 | 48 | 13.54 | 61.54 | 1661.58
| 07.07.27 | 85039 |  |  |  | PRESSOSTATO C/ PARTIDA A 20 PSI | UN | 1 | [5 empty] | 1 | 53.33 | 15.81 | 69.14 | 69.14
| 07.07.28 | 80903 |  |  |  | REGISTRO GAVETA BRUTO DE AÇO CARBONO 1" | UN | 1 | [5 empty] | 1 | 31.19 | 13.14 | 44.33 | 44.33
| 07.07.29 | 80910 |  |  |  | REGISTRO GAVETA BRUTO DE AÇO CARBONO 2 1/2" | UN | 3 | [5 empty] | 3 | 205.45 | 27.98 | 233.43 | 700.29
| 07.07.30 | 85031 |  |  |  | REGISTRO GLOBO ANGULAR 45° x 2.1/2" AÇO GALV. | UN | 5 | [5 empty] | 5 | 90.16 | 12.17 | 102.33 | 511.65
| 07.07.31 | COMP. 0112 |  |  |  | SUPORTE DE FIXAÇÃO NA LAJE | UN | 11 | [5 empty] | 11 | 4.5 | 3.38 | 7.88 | 86.68
| 07.07.32 | 85035 |  |  |  | TAMPAO - 2.1/2" | UN | 1 | [5 empty] | 1 | 52.08 | 2.13 | 54.21 | 54.21
| 07.07.33 | 85037 |  |  |  | TANQUE DE PRESSÃO DE 10 LITROS | UN | 1 | [5 empty] | 1 | 150.03 | 15.81 | 165.84 | 165.84
| 07.07.34 | COMP. 0164 |  |  |  | TE DE REDUÇÃO DE AÇO GALVANIZADO DE 2 1/2" X 1 ¼" | UN | 1 | [5 empty] | 1 | 57.67 | 6.77 | 64.44 | 64.44
| 07.07.35 | COMP. 0165 |  |  |  | TE DE REDUÇÃO DE AÇO GALVANIZADO DE 2 1/2" X 1" | UN | 2 | [5 empty] | 2 | 58.13 | 6.77 | 64.9 | 129.8
| 07.07.36 | COMP. 0166 |  |  |  | TE DE REDUÇÃO DE AÇO GALVANIZADO DE 1 1/4"x1" | UN | 2 | [5 empty] | 2 | 19.75 | 6.77 | 26.52 | 53.04
| 07.07.37 | S - 72715 |  |  |  | TE RETO DE AÇO GALVANIZADO DE 2 1/2 " | UN | 9 | [5 empty] | 9 | 61.66 | 15.42 | 77.08 | 693.72
| 07.07.38 | 82376 |  |  |  | TUBO DE AÇO GALVANIZADO 1 1/4 " | M | 0.5 | [5 empty] | 0.5 | 26.37 | 12.17 | 38.54 | 19.27
| 07.07.39 | 82375 |  |  |  | TUBO DE AÇO GALVANIZADO DE 1" | M | 3 | [5 empty] | 3 | 19.72 | 8.11 | 27.83 | 83.49
| 07.07.40 | 82379 |  |  |  | TUBO DE AÇO GALVANIZADO DE 2 1/2" | M | 91.05 | [5 empty] | 91.05 | 66.98 | 20.2 | 87.18 | 7937.74
| 07.07.41 | 81008 |  |  |  | TUBO DE PVC PBA CLASSE 20 DE 75 MM | M | 14.35 | [5 empty] | 14.35 | 21.51 | 9.97 | 31.48 | 451.74
| 07.07.42 | SI - 72478 |  |  |  | UNIÃO DE AÇO GALVANIZADO C/ ASSENTO DE FERRO CÔNICO LONGO | UN | 1 | [5 empty] | 1 | 78.05 | 19.51 | 97.56 | 97.56
| 07.07.43 | 85083 |  |  |  | VÁLVULA DE FLUXO DE 1" | UN | 1 | [5 empty] | 1 | 104.76 | 10.51 | 115.27 | 115.27
| 07.07.44 | 85077 |  |  |  | VALVULA DE RETENCAO HORIZONTAL - 2.1/2" | UN | 2 | [5 empty] | 2 | 229.46 | 12.17 | 241.63 | 483.26
| 07.07.45 | 85079 |  |  |  | VÁLVULA DE RETENÇÃO VERTICAL DE 2 1/2" | UN | 1 | [5 empty] | 1 | 147.86 | 12.17 | 160.03 | 160.03
| 0 | [12 empty] | 0 | TOTAL DO ITEM |  |  | 39654.22
[15 empty] | TOTAL GERAL DO ITEM |  |  | 134247.32
| 08 |  |  | INSTALAÇÕES ESPECIAIS | [9 empty] | 0
| 08.01 |  |  |  | Gás (GLP) | [8 empty] | 0
| 08.01.01 | 91007 |  |  |  | CENTRAL DE GÁS PADRÃO AGETOP SEM INSTALAÇÕES (1+1 CILIND.45 KG) | UN | 1 | [5 empty] | 1 | 1228.61 | 562.35 | 1790.96 | 1790.96
| 08.01.02 | 91011 |  |  |  | REGULADOR TIPO FRG 45 C/MANÔMETRO DPV | UN | 2 | [5 empty] | 2 | 170 | 15.81 | 185.81 | 371.62
| 08.01.03 | 91013 |  |  |  | TUBO GALVANIZADO DIN 2440 DE 1/2" | M | 45 | [5 empty] | 45 | 10.31 | 6.57 | 16.88 | 759.6
| 08.01.04 | 91015 |  |  |  | TUBO DE AÇO PRETO S/C 3/4" | M | 20 | [5 empty] | 20 | 23.27 | 7.3 | 30.57 | 611.4
| 08.01.05 | 91017 |  |  |  | COTOVELO 300 PSI 1/2" | UN | 10 | [5 empty] | 10 | 8 | 7.78 | 15.78 | 157.8
| 08.01.06 | 91019 |  |  |  | TE PRETO 90º 3/4" NPT 300 LBS | UN | 4 | [5 empty] | 4 | 19.95 | 8.96 | 28.91 | 115.64
| 08.01.07 | 91021 |  |  |  | LUVA GALVANIZADO DE REDUÇÃO 3/4" X 1/2" (GÁS) | UN | 12 | [5 empty] | 12 | 5.6 | 3.89 | 9.49 | 113.88
| 08.01.08 | 91023 |  |  |  | UNIÃO S/BRONZE PRETA 3/4" NPT 300 LBS | UN | 4 | [5 empty] | 4 | 55.21 | 3.89 | 59.1 | 236.4
| 08.01.09 | 91025 |  |  |  | VÁLVULA ESFERICA LATÃO 3/4" | UN | 2 | [5 empty] | 2 | 45 | 10.51 | 55.51 | 111.02
| 08.01.10 | 91029 |  |  |  | VALVULA DE RETENÇÃO LATÃO 1/2" X 7/16" NPT | UN | 2 | [5 empty] | 2 | 12 | 10.51 | 22.51 | 45.02
| 08.01.11 | 91031 |  |  |  | NIPLE DUPLO 300 PSI 3/4" | UN | 4 | [5 empty] | 4 | 5.49 | 3.89 | 9.38 | 37.52
| 08.01.12 | 91033 |  |  |  | NIPLE DE LATÃO DE 3/4" NPT X 1/4" NPT | UN | 4 | [5 empty] | 4 | 9.3 | 3.89 | 13.19 | 52.76
| 08.01.13 | 91035 |  |  |  | BUCHA RED.NPT DE 3/4" X 1/2" 300 LBS | UN | 4 | [5 empty] | 4 | 4.8 | 3.89 | 8.69 | 34.76
| 08.01.14 | 91037 |  |  |  | BUCHA RED.M/F PRETA 3/4" X 1/2" NPT 300 LBS | UN | 4 | [5 empty] | 4 | 4.13 | 3.89 | 8.02 | 32.08
| 08.01.15 | 91039 |  |  |  | TAMPÃO 300 PSI PRETO 3/4" | UN | 1 | [5 empty] | 1 | 11 | 2.43 | 13.43 | 13.43
| 08.01.16 | 91041 |  |  |  | MANGOTE FLEXIVEL PRETO 7/8 " X 7/16" - 500 MM | UN | 5 | [5 empty] | 5 | 18.8 | 9.73 | 28.53 | 142.65
| 08.01.17 | 91043 |  |  |  | BRAÇADEIRA METALICA TIPO "D" DIAM. 3/4" | UN | 25 | [5 empty] | 25 | 0.66 | 4.87 | 5.53 | 138.25
| 08.01.18 | 91045 |  |  |  | SUPORTE PARA COLETOR | UN | 25 | [5 empty] | 25 | 10.02 | 7.3 | 17.32 | 433
| 0 | [12 empty] | 0 | TOTAL DO ITEM |  |  | 5197.79
| 08.02 |  |  |  | Ar Condicionado | [8 empty] | 0
| 08.02.01 | COMP. 0140 |  |  |  | CONDICIONADOR DE AR TIPO SPLIT-SYSTEM HIWALL COM CONDENSAÇÃO REMOTA A AR - COMPRESSOR INVERTER E GÁS REFRIGERANTE R410A - CAPACIDADE NOMINAL: 9.000 BTU/H | UN | 11 | [5 empty] | 11 | 2290.11 | 0 | 2290.11 | 25191.21
| 08.02.02 | COMP. 0141 |  |  |  | CONDICIONADOR DE AR TIPO SPLIT-SYSTEM HIWALL COM CONDENSAÇÃO REMOTA A AR - COMPRESSOR INVERTER E GÁS REFRIGERANTE R410A - CAPACIDADE NOMINAL: 12.000 BTU/H | UN | 14 | [5 empty] | 14 | 2756.77 | 0 | 2756.77 | 38594.78
| 08.02.03 | COMP. 0142 |  |  |  | CONDICIONADOR DE AR TIPO SPLIT-SYSTEM HIWALL COM CONDENSAÇÃO REMOTA A AR - COMPRESSOR INVERTER E GÁS REFRIGERANTE R410A - CAPACIDADE NOMINAL: 18.000 BTU/H | UN | 37 | [5 empty] | 37 | 3681.46 | 0 | 3681.46 | 136214.02
| 08.02.04 | COMP. 0143 |  |  |  | CONDICIONADOR DE AR TIPO SPLIT-SYSTEM HIWALL COM CONDENSAÇÃO REMOTA A AR - COMPRESSOR INVERTER E GÁS REFRIGERANTE R410A - CAPACIDADE NOMINAL: 22.000 BTU/H | UN | 21 | [5 empty] | 21 | 4537 | 0 | 4537 | 95277
| 08.02.05 | COMP. 0144 |  |  |  | VENTILADOR AXIAL EM LINHA PARA INSTALAÇÃO ACIMA DE FORRO - VAZÃO: 150 M3 / H - P.E.E: 10 MMCA | UN | 73 | [5 empty] | 73 | 483.28 | 0 | 483.28 | 35279.44
| 08.02.06 | COMP. 0145 |  |  |  | DIFUSOR COM REGISTRO REGULADOR DE VAZÃO - Ø100mm | UN | 73 | [5 empty] | 73 | 184.2 | 0 | 184.2 | 13446.6
| 08.02.07 | COMP. 0146 |  |  |  | GRELHA EXTERNA REDONDA E FIXA PARA CAPTAÇÃO DE AR - Ø100mm | UN | 73 | [5 empty] | 73 | 126.55 | 0 | 126.55 | 9238.15
| 08.02.08 | COMP. 0147 |  |  |  | CAIXA DE FILTRAGEM PARA TOMADA DE AR EXTERNO - Ø100mm | UN | 73 | [5 empty] | 73 | 146.3 | 0 | 146.3 | 10679.9
| 08.02.09 | 81733 |  |  |  | CURVA 90º PVC | UN | 73 | [5 empty] | 73 | 13.66 | 10.95 | 24.61 | 1796.53
| 08.02.10 | 82304 |  |  |  | TUBO PVC - Ø100mm | M | 88 | [5 empty] | 88 | 8.21 | 12.65 | 20.86 | 1835.68
| 08.02.11 | COMP. 0148 |  |  |  | TUBULAÇÃO REDE FRIGORIGENA EM COBRE ISOLADA TERMICAMENTE INSTALADA COM SUPORTES E INTERLIGAÇÃO ELÉTRICA - LS = Ø3/8" LE = Ø1/4" | M | 124 | [5 empty] | 124 | 24.38 | 0 | 24.38 | 3023.12
| 08.02.12 | COMP. 0149 |  |  |  | TUBULAÇÃO REDE FRIGORIGENA EM COBRE ISOLADA TERMICAMENTE INSTALADA COM SUPORTES E INTERLIGAÇÃO ELÉTRICA - LS = Ø1/2" LE = Ø1/4" | M | 637 | [5 empty] | 637 | 33.2 | 0 | 33.2 | 21148.4
| 08.02.13 | COMP. 0150 |  |  |  | TUBULAÇÃO REDE FRIGORIGENA EM COBRE ISOLADA TERMICAMENTE INSTALADA COM SUPORTES E INTERLIGAÇÃO ELÉTRICA - LS = Ø5/8" LE = Ø3/8" | M | 248 | [5 empty] | 248 | 49.78 | 0 | 49.78 | 12345.44
| 0 | [12 empty] | 0 | TOTAL DO ITEM |  |  | 404070.27
| 08.03 |  |  | Elevadores | [9 empty] | 0
| 08.03.01 | COMP. 0151 |  |  |  | ELEVADOR | UN | 1 | [5 empty] | 1 | 80000 | 0 | 80000 | 80000
| 0 | [12 empty] | 0 | TOTAL DO ITEM |  |  | 80000
[15 empty] | TOTAL GERAL DO ITEM |  |  | 489268.06
| 09 |  |  | ALVENARIA | [9 empty] | 0
| 09.01 | 100155 |  |  |  | ALVENARIA TIJOLO FURADO 1/2 VEZ 11,5 X 19 X 19 ( ARG. 1 CALH:4ARML + 100 KG DE CI/M3) | M2 | 917.1954 | 757.2088 | 696.0352 | 194.472 | 219.355 |  | 2784.2664 | 18.32 | 22.03 | 40.35 | 112345.15
| 09.02 | COMP. 0001 |  |  |  | MARCAÇÃO DE EIXO DE ALVENARIA | M | 319.91 | 282.71 | 260.34 | 156.86 | 116.28 |  | 1136.1 | 0 | 1.61 | 1.61 | 1829.13
| 09.03 | 100204 |  |  |  | CUNHAMENTO/ALVENARIAS C/TIJ.COMUM | M | 315.33 | 282.71 | 260.34 | 17.6 | 73.28 |  | 949.26 | 4.76 | 5.01 | 9.77 | 9274.28
| 09.04 | 100320 |  |  |  | DIVISORIA DE GRANITO POLIDO | M2 | 66.776 | 4.576 | 4.576 |  |  |  | 75.928 | 230.93 | 41.35 | 272.28 | 20673.68
| 09.05 | 100401 |  |  |  | DIVISORIA PAINEL E RODAPE SIMPLES PERFIL EM ALUMINIO | M2 | 67.6448 | 338.0902 | 271.7128 |  |  |  | 677.4478 | 89.2 | 0.1 | 89.3 | 60496.09
| 09.06 | COMP. 0177 |  |  |  | DIVISORIA PAINEL E RODAPE SIMPLES PERFIL EM ALUMINIO COM ISOLAMENTO | M2 |  |  | 104.5216 |  |  |  | 104.5216 | 98.75 |  | 98.75 | 10321.51
| 09.07 | COMP. 0002 |  |  |  | VERGA DE CONCRETO | M | 109.5 | 146.5 | 141.9 | 3.2 | 36.45 |  | 437.55 | 12.4 | 5.82 | 18.22 | 7972.17
| 09.08 | 270312 |  |  |  | MURO DE ALVENARIA TIJOLO FURADO 1/2 VEZ ( H=2,50M) COM FUNDAÇÃO - SEM REVESTIMENTOS (PADRÃO AGETOP) | M2 | [5 empty] | 202.375 | 202.375 | 42.61 | 32.07 | 74.68 | 15113.37
| 0 | [12 empty] | 0 | TOTAL DO ITEM |  |  | 238025.38
| 0 | [12 empty] | 0
| 10 |  |  | IMPERMEABILIZAÇÃO | [9 empty] | 0
| 10.01 | 120101 |  |  |  | REGULARIZACAO (1:3) E=2 cm | M2 | 150.1691 | 50.0685 | 68.5265 | 124.332 | 25.89 |  | 418.9861 | 6.88 | 6.99 | 13.87 | 5811.34
| 10.02 | 120207 |  |  |  | PROTECAO MECANICA (1:3) E=2 CM | M2 | 150.1691 | 50.0685 | 68.5265 | 124.332 | 25.89 |  | 418.9861 | 5.9 | 6.99 | 12.89 | 5400.74
| 10.03 | 120107 |  |  |  | MANTA ASFÁLTICA TIPO III - B ( 3 MM) | M2 | 150.1691 | 50.0685 | 68.5265 | 124.332 | 25.89 |  | 418.9861 | 35 | 0 | 35 | 14664.52
| 10.04 | 120208 |  |  |  | IMPERMEABILIZACAO-ARGAM. SINT.SEMI - FLEXIVEL | M2 | 14.4 | 0 | 0 | 117.462 | 0 |  | 131.862 | 22 | 0 | 22 | 2900.97
| 10.05 | 120209 |  |  |  | IMPERMEABILIZACAO-C/CIMENTO CRISTALIZANTE 3 DEMAOS | M2 | 147.12 | 25.53 | 17.31 | 0 | 18.6 |  | 208.56 | 23.67 | 0 | 23.67 | 4936.62
| 10.06 | 120902 |  |  |  | IMPERMEABILIZACAO VIGAS BALDRAMES E=2,0 CM | M2 | 320 | 0 | 0 | 0 | 116.28 |  | 436.28 | 7.03 | 14.73 | 21.76 | 9493.46
| 0 | [12 empty] | 0 | TOTAL DO ITEM |  |  | 43207.65
0
| 11 |  |  | ESTRUTURA METÁLICA | [9 empty] | 0
| 11.01 | 150103 |  |  |  | ESTRUTURA METÁLICA CONVENCIONAL EM AÇO DO TIPO USI SAC-300 COM FUNDO ANTICORROSIVO | KG |  |  |  | 6928.1 | 0 | 0 | 6928.1 | 9 | 0 | 9 | 62352.9
| 11.02 | 150204 |  |  |  | ESTRUTURA METÁLICA CONVENCIONAL EM AÇO TIPO MR-250 / ASTM A36 COM FUNDO ANTICORROSIVO | KG |  |  |  |  | 4703.2 | 0 | 4703.2 | 8.55 | 0 | 8.55 | 40212.36
| 0 | [12 empty] | 0 | TOTAL DO ITEM |  |  | 102565.26
0
| 12 |  |  | COBERTURAS | [9 empty] | 0
| 12.01 | 160969 |  |  |  | COBERT.C/TELHA CH.GALV.TRAPEZ. 0,43 MM C/ACESSORIOS | M2 |  |  |  | 946.19 | 95.85 | 0 | 1042.04 | 22.69 | 3.89 | 26.58 | 27697.43
| 12.02 | COMP. 0173 |  |  |  | COBERT.C/TELHA CH.GALV.TRAPEZ. 0,43 MM C/ACESSORIOS, COM ISOLANTE TÉRMICO, TIPO SANDUÍCHE | M2 |  |  |  | 48.66 | 144.6 | 0 | 193.26 | 52.79 | 3.63 | 56.42 | 10903.73
| 12.03 | 160601 |  |  |  | CALHA DE CHAPA GALVANIZADA | M |  |  |  | 61.29 | 35.65 | 0 | 96.94 | 10.02 | 24.14 | 34.16 | 3311.48
| 12.04 | 160602 |  |  |  | RUFO DE CHAPA GALVANIZADA | M |  |  |  | 157.2 | 43.95 | 0 | 201.15 | 7.43 | 12.17 | 19.6 | 3942.54
| 0 | [12 empty] | 0 | TOTAL DO ITEM |  |  | 45855.18
| 13 |  |  | ESQUADRIAS DE MADEIRA | [9 empty] | 0
| 13.01 | 170101 |  |  |  | PORTA LISA 60x210 C/PORTAL E ALISAR S/FERRAGENS | UN | 1 | 3 | 2 |  | 2 |  | 8 | 259.4 | 102.33 | 361.73 | 2893.84
| 13.02 | 170103 |  |  |  | PORTA LISA 80x210 C/PORTAL E ALISAR S/FERRAGENS | UN | 23 | 23 | 20 |  | 5 |  | 71 | 259.4 | 102.33 | 361.73 | 25682.83
| 13.03 | COMP. 0003 |  |  |  | PORTA LISA 160x210 C/PORTAL E ALISAR S/FERRAGENS | UN | 1 | [5 empty] | 1 | 395.33 | 183.57 | 578.9 | 578.9
| 13.04 | COMP. 0004 |  |  |  | PORTA PARA DIVISÓRIA SIMPLES EM PERFIL DE ALUMÍNIO 80X210 CM | UN | 3 | 6 | 14 |  |  |  | 23 | 149.86 | 47.53 | 197.39 | 4539.97
| 13.05 | COMP. 0005 |  |  |  | PORTA PARA DIVISÓRIA SIMPLES EM PERFIL DE ALUMÍNIO 200X210 CM | UN |  |  | 1 |  |  |  | 1 | 374.64 | 115.74 | 490.38 | 490.38
[15 empty] | TOTAL DO ITEM |  |  | 34185.92
| 14 |  |  | ESQUADRIAS METÁLICAS | [9 empty] | 0
| 14.01 | 180111 |  |  |  | ESQUADRIA DE ALUMÍNIO ANODIZADO CORRER / VIDRO 2 FOLHAS C/FERRAGENS (M.O.FAB.INC.MAT.) | M2 | 40.8 | 76.2 | 82.2 |  | 12.375 |  | 211.575 | 402.4 | 30.49 | 432.89 | 91588.71
| 14.02 | 180115 |  |  |  | ESQUADRIA ALUMÍNIO ANODIZADO MÁXIMO AR C/FERRAGENS (M.O.FAB.INC.MAT.) | M2 | 16.96 | 43 | 39.3 |  | 2.56 |  | 101.82 | 412.12 | 30.49 | 442.61 | 45066.56
| 14.03 | COMP.0006 |  |  |  | ESQUADRIA ALUMÍNIO ANODIZADO ABRIR C/FERRAGENS (M.O.FAB.INC.MAT.) | M2 | 1.5 | 1.5 | 1.5 |  |  |  | 4.5 | 382.33 | 28.26 | 410.59 | 1847.66
| 14.04 | COMP.0008 |  |  |  | ESQUADRIA ALUMÍNIO ANODIZADO FIXA C/FERRAGENS (M.O.FAB.INC.MAT.) | M2 | 16.1 | 3.36 | 2.72 |  | 7.2 |  | 29.38 | 382.33 | 28.26 | 410.59 | 12063.14
| 14.05 | 180113 |  |  |  | PORTA DE ABRIR EM ALUMÍNIO ANODIZADO / VIDRO C/FERRAGENS (M.O.FAB.INC.MAT.) | M2 | 0 | 0 | 0 |  | 3.78 |  | 3.78 | 403.17 | 28.57 | 431.74 | 1631.98
| 14.06 | COMP.0007 |  |  |  | PORTA PARA DIVISÓRIA DE GRANITO | UN | 20 | 2 | 2 |  |  |  | 24 | 691.54 | 28.26 | 719.8 | 17275.2
| 14.07 | COMP.0009 |  |  |  | PELE DE VIDRO EM ALUMÍNIO ANODIZADO | M2 | 35.36 | 35.36 | 35.36 |  |  |  | 106.08 | 550 | 0 | 550 | 58344
| 14.08 | 180314 |  |  |  | GUARDA CORPO /TUBO INDUSTRIAL GC-1 / GCS1 | M2 | 43.533 | 11.34 | 14.385 |  |  |  | 69.258 | 133.22 | 12.17 | 145.39 | 10069.43
| 14.09 | 180316 |  |  |  | CORRIMAO/TUBO INDUSTRIAL C-1 | M | 107.94 | 47.2 | 47.2 |  |  |  | 202.34 | 19.85 | 12.17 | 32.02 | 6478.93
| 14.10 | 180405 |  |  |  | ESQ.METALICA / PRE-MOLDADO JPM-1 / JPM-2 C/FERRAGENS | M2 |  |  |  | 4.32 |  |  | 4.32 | 160.03 | 26.19 | 186.22 | 804.48
| 14.11 | 180701 |  |  |  | ESCADA TIPO MARINHEIRO COM GUARDA CORPO PADRÃO AGETOP ( H > 3M ) | M |  |  | 3.4 | 5.1 |  |  | 8.5 | 242.71 | 5.7 | 248.41 | 2111.49
| 14.12 | 180710 |  |  |  | ALÇAPÃO FORMATO COIFA EM CH.VINCADA Nº. 18 H=(10+2)CM, C/ALÇA E PORTA CADEADO(INCLUSIVE CADEADO Nº. 30) | M2 |  |  | 0 | 0.72 |  |  | 0.72 | 217.59 | 4.38 | 221.97 | 159.82
| 14.13 | COMP. 0178 |  |  |  | ALAMBRADO BELGO, NYLOFOR 3D | M |  |  | 0 |  |  | 211.95 | 211.95 | 249.19 | 36.51 | 285.7 | 60554.12
| 0 | [12 empty] | 0 | TOTAL DO ITEM |  |  | 307995.52
| 15 |  |  | VIDROS | [9 empty] | 0
| 15.01 | 190104 |  |  |  | VIDRO LISO 6 MM - COLOCADO | M2 | 38.4 | 59.7 | 63.6 |  | 19.575 |  | 181.275 | 71.58 | 0 | 71.58 | 12975.67
| 15.02 | 190109 |  |  |  | VIDRO CANELADO - COLOCADO | M2 | 24.96 | 28.36 | 26.72 |  | 2.56 |  | 82.6 | 52.69 | 0 | 52.69 | 4352.2
| 15.03 | 190201 |  |  |  | VIDRO TEMPERADO 10 MM - COLOCADO | M2 | 24 | 72 | 70.8 |  | 3.78 |  | 170.58 | 153.22 | 0 | 153.22 | 26136.27
| 15.04 | COMP.0013 |  |  |  | VIDRO LAMINADO 6 MM - COLOCADO | M2 | 35.36 | 35.36 | 35.36 |  |  |  | 106.08 | 221.76 | 0 | 221.76 | 23524.31
| 0 | [12 empty] | 0 | TOTAL DO ITEM |  |  | 66988.45
| 0 | [12 empty] | 0
| 16 |  |  | REVESTIMENTO DE PAREDES | [9 empty] | 0
| 16.01 |  |  |  | Revestimentos de Paredes Internas |  | 0 | [6 empty] | 0
| 16.01.01 | 200101 |  |  |  | CHAPISCO COMUM | M2 | 1506.4394 | 1248.7406 | 1023.1036 |  | 269.438 |  | 4047.7216 | 1.34 | 2.38 | 3.72 | 15057.53
| 16.01.02 | 200201 |  |  |  | EMBOCO (1CI:4 ARML) | M2 | 442.4256 | 181.6952 | 154.9408 |  | 63.99 |  | 843.0516 | 5.13 | 9.57 | 14.7 | 12392.86
| 16.01.03 | 200499 |  |  |  | REBOCO PAULISTA A-14 (1CALH:4ARMLC+100kgCI/M3) | M2 | 1064.0138 | 1067.0454 | 868.1628 |  | 205.448 |  | 3204.67 | 4.7 | 13.17 | 17.87 | 57267.46
| 16.01.04 | COMP.0015 |  |  |  | REQUADRAÇÃO DE VÃO DE PORTAS E JANELAS | M | 340.8 | 460.4 | 439.8 |  | 118.7 |  | 1359.7 | 1.54 | 4.82 | 6.36 | 8647.7
| 16.01.05 | 201307 |  |  |  | REVESTIMENTO COM CERAMICA 20 X 20 | M2 | 442.4256 | 181.6952 | 154.9408 |  | 63.99 |  | 843.0516 | 28.69 | 19.65 | 48.34 | 40753.12
| 0 | [12 empty] | 0 | TOTAL DO ITEM |  |  | 134118.67
| 16.02 |  |  |  | Revestimentos de Paredes Externas | [8 empty] | 0
| 16.02.02 | 200101 |  |  |  | CHAPISCO COMUM | M2 | 319.564 | 327.456 | 326.416 | 424.224 | 203.395 | 202.375 | 1803.43 | 1.34 | 2.38 | 3.72 | 6708.76
| 16.02.03 | 200201 |  |  |  | EMBOCO (1CI:4 ARML) | M2 | 30.94 | 32.62 | 32.62 | 89.76 | 0 | 0 | 185.94 | 5.13 | 9.57 | 14.7 | 2733.32
| 16.02.04 | 200499 |  |  |  | REBOCO PAULISTA A-14 (1CALH:4ARMLC+100kgCI/M3) | M2 | 288.624 | 294.836 | 293.796 | 334.464 | 203.395 | 202.375 | 1617.49 | 4.7 | 13.17 | 17.87 | 28904.55
| 16.02.05 | 201003 |  |  |  | PASTILHA PORCELANA C/ARGAMASSA FLEXIVEL | M2 | 30.94 | 32.62 | 32.62 | 89.76 | 0 | 0 | 185.94 | 109.51 | 11.77 | 121.28 | 22550.81
| 16.02.06 | COMP. 0016 |  |  |  | ALUMÍNIO COMPOSTO - ACM | M2 | 0 | 0 | 0 | 31.21 | 86.676 | 0 | 117.886 | 315 | 0 | 315 | 37134.09
| 16.02.07 | 201410 |  |  |  | MOLDURA TIPO "U" INVERTIDO EM ARGAMASSA COM 2CM DE ESPESSURA TIPO PINGADEIRA EM MURO/PLATIBANDA ( A PARTE VERTICAL DESCE 2,5CM) | M | 0 | 0 | 0 | 0 | 0 | 80.95 | 80.95 | 10.72 | 31.89 | 42.61 | 3449.28
| 0 | [12 empty] | 0 | TOTAL DO ITEM |  |  | 101480.81
| 0 | [12 empty] | 0 | TOTAL GERAL DO ITEM |  |  | 235599.48
| 17 |  |  | FORROS | [9 empty] | 0
| 17.01 | 210501 |  |  |  | FORRO DE GESSO | M2 | 462.561 | 557.3694 | 592.5174 |  | 63.2975 |  | 1675.7453 | 18 | 0 | 18 | 30163.42
| 17.02 | 210506 |  |  |  | TABICA PARA FORRO DE GESSO | M | 386.06 | 519.25 | 532.34 |  | 95.66 |  | 1533.31 | 12 | 0 | 12 | 18399.72
| 17.03 | 210515 |  |  |  | GESSO CORRIDO EM TETO | M2 | 37.498 | 37.498 | 37.498 |  | 0 |  | 112.494 | 2.16 | 9 | 11.16 | 1255.44
| 17.04 | COMP. 0174 |  |  |  | FORRO MINERAL | M2 | 241.47 | 97.92 | 78.73 |  | 0 |  | 418.12 | 72.45 | 0 | 72.45 | 30292.8
| 0 | [12 empty] | 0 | TOTAL DO ITEM |  |  | 80111.38
| 0 | [12 empty] | 0
| 18 |  |  | REVESTIMENTO DE PISO | [9 empty] | 0
| 18.01 | COMP.0017 |  |  |  | TALISCAMENTO PARA LASTRO | M2 | 722.9175 | 0 | 0 |  | 63.2975 |  | 786.215 | 0.34 | 0.91 | 1.25 | 982.77
| 18.02 | 220050 |  |  |  | LASTRO DE CONCRETO REGULARIZADO SEM IMPERMEAB. 1:3:6 ESP= 5CM (BASE) | M2 | 722.9175 | 0 | 0 |  | 63.2975 |  | 786.215 | 10.45 | 7.33 | 17.78 | 13978.91
| 18.03 | COMP. 0175 |  |  |  | PISO EM GRANITO BRANCO DALAS IMPERMEABILIZADO E COM CONTRAPISO (1CI:3ARML) | M2 | 760.4155 | 692.7874 | 693.0554 |  |  |  | 2146.2583 | 125.23 | 23.08 | 148.31 | 318311.57
| 18.04 | 221101 |  |  |  | GRANITINA COM CONTRAPISO (1CI:3ARML) E=2CM E JUNTA PLASTICA 27MM | M2 |  |  |  |  | 63.2975 |  | 63.2975 | 40.01 | 12.66 | 52.67 | 3333.88
| 18.05 | 221104 |  |  |  | RASP/APLIC.RESINA ACRILICA DUAS DEMAOS | M2 |  |  |  |  | 63.2975 |  | 63.2975 | 8 | 0 | 8 | 506.38
| 18.06 | COMP.0018 |  |  |  | FAIXA ANTIDERRAPANTE | M | 58 | 58 | 58 |  | 0 |  | 174 | 7.12 | 1.64 | 8.76 | 1524.24
| 18.07 | COMP. 0176 |  |  |  | RODAPÉ EM GRANITO BRANCO DALAS | M | 329.52 | 333.56 | 282.69 |  |  |  | 945.77 | 8.56 | 6.9 | 15.46 | 14621.61
| 18.08 | 221102 |  |  |  | RODAPÉ FUNDIDO DE GRANITINA 7CM | M | 0 | 0 | 0 |  | 64.96 |  | 64.96 | 8 | 0 | 8 | 519.68
| 18.09 | 220100 |  |  |  | PASSEIO PROTECAO EM CONC.DESEMPEN.5 CM 1:2,5:3,5 ( INCLUSO ESPELHO DE 30CM/ESCAVAÇÃO/REATERRO/APILOAMENTO/ATERRO INTERNO) | M2 | [5 empty] | 1138.22 | 1138.22 | 27.67 | 28.33 | 56 | 63740.32
| 18.10 | 220104 |  |  |  | PISO EM CONC DESEMPENADO e=7 CM 1:2,5:3,5 | M2 | [5 empty] | 435.2 | 435.2 | 16.49 | 13.51 | 30 | 13056
| 18.11 | 221120 |  |  |  | PISO DE BORRACHA COLORIDO MODELO TÁTIL ( ALERTA OU DIRECIONAL) INCLUSO CONTRAPISO (1CI:3ARML) C/ E=2CM E NATA DE CIMENTO | M2 | [5 empty] | 10 | 10 | 93.12 | 16.79 | 109.91 | 1099.1
| 18.12 | 221124 |  |  |  | PISO DE LADRILHO HIDRÁULICO COR NATURAL MODELO TÁTIL ( ALERTA OU DIRECIONAL) SEM LASTRO | M2 | [5 empty] | 5 | 5 | 70.96 | 17.3 | 88.26 | 441.3
| 0 | [12 empty] | 0 | TOTAL DO ITEM |  |  | 432115.76
| 0 | [12 empty] | 0
| 19 |  |  |  | FERRAGENS |  | 0 | [6 empty] | 0
| 19.01 | 230101 |  |  |  | FECH.(ALAV.) LAFONTE 6236 E/8766- E17 IMAB OU EQUIV. | UN | 15 | 23 | 20 |  | 5 |  | 63 | 85.1 | 14.2 | 99.3 | 6255.9
| 19.02 | 230105 |  |  |  | FECH.(ALAV.) LAFONTE 6236 B/8766 - B19 IMAB OU EQUIV. | UN | 10 | 3 | 2 |  | 2 |  | 17 | 72.2 | 14.2 | 86.4 | 1468.8
| 19.03 | 100403 |  |  |  | FERRAGENS P/PORTA DIVISORIA PERFIL ALUMINIO | UN | 3 | 6 | 15 |  |  |  | 24 | 195 | 0 | 195 | 4680
| 19.04 | 230103 |  |  |  | FECHADURA TIPO LIVRE OCUPADO (819 IMAB/719 LA FONTE) OU EQUIV. | UN | 20 | 2 | 2 |  |  |  | 24 | 42.95 | 14.2 | 57.15 | 1371.6
| 19.05 | 230209 |  |  |  | BATENTE C/ENCOSTO BORRACHA P/DIVISORIAS | UN | 40 | 4 | 4 |  |  |  | 48 | 25.8 | 0 | 25.8 | 1238.4
| 19.06 | 230210 |  |  |  | DOBRADICA C/MOLA P/PORTA/DIVISORIAS | UN | 40 | 4 | 4 |  |  |  | 48 | 54.65 | 0 | 54.65 | 2623.2
| 19.07 | 230208 |  |  |  | CHAPA SUPORTE P/DIVISORIAS | UN | 40 | 4 | 4 |  |  |  | 48 | 20.19 | 0 | 20.19 | 969.12
| 19.08 | 230206 |  |  |  | CANTONEIRA PEQUENA P/DIVISORIAS | UN | 120 | 12 | 12 |  |  |  | 144 | 14.58 | 0 | 14.58 | 2099.52
| 19.09 | 230211 |  |  |  | PARAFUSO P/FERRAGENS/DIVISORIAS | UN | 360 | 36 | 36 |  |  |  | 432 | 3.93 | 0 | 3.93 | 1697.76
| 19.10 | 230202 |  |  |  | DOBRADICA 3" X 3 1/2" CROMADA | UN | 78 | 78 | 66 | 0 | 21 | 0 | 243 | 5.35 | 6.08 | 11.43 | 2777.49
| 0 | [12 empty] | 0 | TOTAL DO ITEM |  |  | 25181.79
| 0 | [12 empty] | 0
| 20 |  |  |  | ADMINISTRAÇÃO |  | 0 | [6 empty] | 0
| 20.01 | 250101 |  |  |  | ENGENHEIRO - (OBRAS CIVIS) | H | [5 empty] | 1320 | 1320 | 0 | 87.18 | 87.18 | 115077.6
| 20.02 | 250102 |  |  |  | MESTRE DE OBRA - (OBRAS CIVIS) | H | [5 empty] | 2640 | 2640 | 0 | 27.13 | 27.13 | 71623.2
| 20.03 | 250103 |  |  |  | ENCARREGADO - (OBRAS CIVIS) - (02 UND) | H | [5 empty] | 5280 | 5280 | 0 | 15.96 | 15.96 | 84268.8
| 20.04 | 250104 |  |  |  | VIGIA DE OBRAS (DIURNO) - (OBRAS CIVIS) | H | [5 empty] | 2640 | 2640 | 0 | 5.87 | 5.87 | 15496.8
| 20.05 | 250110 |  |  |  | VIGIA DE OBRAS - (NOTURNO E NO SÁBADO/DOMINGO DIURNO) - O.C. (02 UND) | H | [5 empty] | 5280 | 5280 | 0 | 9.12 | 9.12 | 48153.6
| 20.06 | 250112 |  |  |  | ADMINISTRATIVO DE OBRAS - " APONTARIFE " - ( OBRAS CIVIS ) | H | [5 empty] | 2640 | 2640 | 0 | 12.73 | 12.73 | 33607.2
| 0 | [12 empty] | 0 | TOTAL DO ITEM |  |  | 368227.2
| 21 |  |  | PINTURAS | [9 empty] | 0
| 21.01 |  |  |  | Pintura Interna de Paredes |  | 0 | [6 empty] | 0
| 21.01.01 | 261300 |  |  |  | EMASSAMENTO COM MASSA PVA DUAS DEMAOS | M2 | 1020.2468 | 1047.8784 | 848.9958 |  | 205.448 |  | 3122.569 | 1.67 | 6.29 | 7.96 | 24855.65
| 21.01.02 | 261303 |  |  |  | PINTURA LATEX TRES DEMAOS COM SELADOR | M2 | 1020.2468 | 1047.8784 | 848.9958 |  | 205.448 |  | 3122.569 | 3.44 | 5.09 | 8.53 | 26635.52
| 21.01.03 | 260202 |  |  |  | CAIACAO DUAS DEMAOS MUROS E PAREDES - (OB.C.) | M2 | 43.767 | 19.167 | 19.167 |  | 0 |  | 82.101 | 0.41 | 0.95 | 1.36 | 111.66
| 0 | [12 empty] | 0 | TOTAL DO ITEM |  |  | 51602.83
| 21.02 |  |  |  | Pintura Interna de Tetos |  | 0 | [6 empty] | 0
| 21.02.01 | 261300 |  |  |  | EMASSAMENTO COM MASSA PVA DUAS DEMAOS | M2 | 500.059 | 594.8674 | 630.0154 |  | 63.2975 |  | 1788.2393 | 1.67 | 6.29 | 7.96 | 14234.39
| 21.02.02 | 261308 |  |  |  | PINTURA PVA LATEX 3 DEMAOS SEM SELADOR | M2 | 500.059 | 594.8674 | 630.0154 |  | 63.2975 |  | 1788.2393 | 2.71 | 4.38 | 7.09 | 12678.62
| 0 | [12 empty] | 0 | TOTAL DO ITEM |  |  | 26913.01
| 21.03 |  |  |  | Pinturas Externas |  | 0 | [6 empty] | 0
| 21.03.01 | 260601 |  |  |  | PINTURA TEXTURIZADA C/SELADOR ACRILICO | M2 | 288.624 | 294.836 | 293.796 | 334.464 | 203.395 | 202.375 | 1617.49 | 3.92 | 4.63 | 8.55 | 13829.54
| 0 | [12 empty] | 0 | TOTAL DO ITEM |  |  | 13829.54
| 21.04 |  |  |  | Pintura de Esquadrias |  | 0 | [6 empty] | 0
| 21.04.01 | 261602 |  |  |  | PINT.ESMALTE/ESQUAD.FERRO C/FUNDO ANTICOR. | M2 | 308.7 | 111.9 | 127.835 | 25.32 | 0 | 381.51 | 955.265 | 3.77 | 9.62 | 13.39 | 12791
| 21.04.02 | 261560 |  |  |  | PINTURA ESMALTE SINTETICO 2 DEMÃOS EM ESQ. MADEIRA | M2 | 144.9 | 157.5 | 0 | 0 | 0 |  | 302.4 | 5.34 | 9.62 | 14.96 | 4523.91
| 0 | [12 empty] | 0 | TOTAL DO ITEM |  |  | 17314.91
| 0 | [12 empty] | 0 | TOTAL GERAL DO ITEM |  |  | 109660.29
| 22 |  |  | DIVERSOS |  |  | 0 | [6 empty] | 0
| 22.01 | 271500 |  |  |  | CAFE DA MANHA | REF | [5 empty] | 14876 | 14876 | 1.92 | 0 | 1.92 | 28561.92
| 22.02 | 271502 |  |  |  | CANTINA - (OBRAS CIVIS) | REF | [5 empty] | 14876 | 14876 | 7.5 | 0 | 7.5 | 111570
| 22.03 | COMP. 0044 |  |  |  | VALE TRANSPORTE | VG | [5 empty] | 29752 | 29752 | 2.8 | 0 | 2.8 | 83305.6
| 22.04 | 271608 |  |  |  | BANCADA DE GRANITO C/ESPELHO | M2 | 22.39 | 7.992 | 7.7915 |  | 3.03 |  | 41.2035 | 278.69 | 34.84 | 313.53 | 12918.54
| 22.05 | 271605 |  |  |  | SUPORTE PARA BANCADA EM FERRO "T" 1/8" X 1 1/4" | UN | 30 | 16 | 14 |  | 6 |  | 66 | 6.74 | 6.08 | 12.82 | 846.12
| 22.06 | 270207 |  |  |  | PLANTIO GRAMA BATATAIS PLACA C/ M.O. IRRIG.ADUBO,TER.VEG.(OC) A<11.000M2 | M2 | [5 empty] | 1083.2 | 1083.2 | 4.52 | 5.29 | 9.81 | 10626.2
| 22.07 | 270807 |  |  |  | PLACA INAUGURACAO ACO INOXIDAVEL (60X40) | UN | [5 empty] | 1 | 1 | 400 | 6.08 | 406.08 | 406.08
| 22.08 | 270811 |  |  |  | OBELISCO P/PLACA DE INAUGURACAO - PADRAO AGETOP | UN | [5 empty] | 1 | 1 | 139.7 | 303.33 | 443.03 | 443.03
| 22.09 | 271852 |  |  |  | LETRA CAIXA INOX ESCOVADO COLOCADA | M | [5 empty] | 70 | 70 | 415 | 0 | 415 | 29050
| 22.10 | 270802 |  |  |  | MASTROS PARA BANDEIRAS EM FERRO GALVANIZADO (ASSENTADOS/PINTADOS) - 3UN | M | [5 empty] | 1 | 1 | 1062.73 | 68.11 | 1130.84 | 1130.84
| 22.11 | 270501 |  |  |  | LIMPEZA FINAL DE OBRA - (OBRAS CIVIS) | m² | 799.67 | 734.2 | 734.2 |  | 205.6 |  | 2473.67 | 0.42 | 1.52 | 1.94 | 4798.92
| 0 | [12 empty] | 0 | TOTAL DO ITEM |  |  | 283657.25
| 23 |  |  | PAVIMENTAÇÃO URBANA | [9 empty] | 0
| 23.01 |  |  |  | Terraplanagem |  | 0 | [6 empty] | 0
| 23.01.01 | 44010 |  |  |  | CARGA DE ENTULHOS (PAV.URB.) | M3 | [5 empty] | 873.8115 | 873.8115 | 1.27 | 0 | 1.27 | 1109.75
| 23.01.02 | 44011 |  |  |  | TRANSPORTE DE ENTULHOS (PAV.URB.) | M3XKM | [5 empty] | 13107.1725 | 13107.1725 | 1.5 | 0 | 1.5 | 19660.76
| 23.01.03 | 44020 |  |  |  | ESCAVAÇÃO E CARGA DE MAT. DE 1ºCAT (PAV.URB.) | M3 | [5 empty] | 2955.29 | 2955.29 | 2.4 | 0 | 2.4 | 7092.7
| 23.01.04 | 44021 |  |  |  | TRANSPORTE DE MAT. DE 1º CAT.-À CAMINHÃO (PAV.URB.) - DT. 10KM | M3XKM | [5 empty] | 29552.9 | 29552.9 | 1.28 | 0 | 1.28 | 37827.72
| 23.01.05 | 44050 |  |  |  | COMPACTAÇÃO À 95% DO P.N (PAV.URB.) | M3 | [5 empty] | 653.85 | 653.85 | 2.84 | 0 | 2.84 | 1856.94
| 23.01.06 | 44052 |  |  |  | REGULARIZAÇÃO E COMPACTAÇÃO DO SUB-LEITO (PAV.URB.) | M2 | [5 empty] | 3146.13 | 3146.13 | 1.64 | 0 | 1.64 | 5159.66
| 23.01.07 | 44101 |  |  |  | ESC. E CARGA DE MAT. DE JAZ-. C/ INDENIZ. (PAV.URB.) | M3 | [5 empty] | 629.226 | 629.226 | 9.96 | 0 | 9.96 | 6267.1
| 23.01.08 | 44102 |  |  |  | TRANSPORTE DE MAT. DE JAZIDA-CASCALHO (PAV.URB.) | M3XKM | [5 empty] | 15730.65 | 15730.65 | 1.28 | 0 | 1.28 | 20135.24
| 23.01.09 | 44151 |  |  |  | ESTABILIZAÇÃO SOLO-CIMENTO 2% PESO-PISTA (PAV.URB.) S/ TRANS. LOCAL DE CIMENTO | M3 | [5 empty] | 629.226 | 629.226 | 38.02 | 0 | 38.02 | 23923.18
| 0 | [12 empty] | 0 | TOTAL DO ITEM |  |  | 123033.05
| 23.02 |  |  |  | Pavimentação Asfáltica |  | 0 | [6 empty] | 0
| 23.02.01 | 40385 |  |  |  | PINTURA DE LIGAÇÃO | M2 | [5 empty] | 3146.13 | 3146.13 | 0.23 | 0 | 0.23 | 723.61
| 23.02.02 | 40602 |  |  |  | CONCRETO BETUMINOSO USINADO À QUENTE-CBUQ (BC/AC) | M3 | [5 empty] | 94.3839 | 94.3839 | 248.85 | 0 | 248.85 | 23487.44
| 23.02.03 | 40450 |  |  |  | TRANSPORTE COMERCIAL DE CIMENTO / CAL / FILLER | T X KM | [5 empty] | 90.6085 | 90.6085 | 0.36 | 0 | 0.36 | 32.62
| 23.02.04 | 40455 |  |  |  | TRANSPORTE COMERCIAL DE AGREGADOS | M3 x KM | [5 empty] | 3714.9503 | 3714.9503 | 0.56 | 0 | 0.56 | 2080.38
| 23.02.05 | 40510 |  |  |  | FORNECIMENTO DE EMULSÃO RR-1C | T | [5 empty] | 1.5731 | 1.5731 | 1416.58 | 0 | 1416.58 | 2228.38
| 23.02.06 | 40480 |  |  |  | FORNECIMENTO DE CM-30 | T | [5 empty] | 3.7754 | 3.7754 | 2801.98 | 0 | 2801.98 | 10578.48
| 23.02.07 | 40525 |  |  |  | FORNECIMENTO DE CAP-50/70 | T | [5 empty] | 12.5845 | 12.5845 | 1784.17 | 0 | 1784.17 | 22452.93
| 23.02.08 | 40535 |  |  |  | TRANSPORTE COMERCIAL DE MATERIAL BETUMINOSO - FRIO | T | [5 empty] | 5.3484 | 5.3484 | 51.5 | 0 | 51.5 | 275.45
| 23.02.09 | 40536 |  |  |  | TRANSPORTE COMERCIAL DE MATERIAL BETUMINOSO - QUENTE | T | [5 empty] | 12.5845 | 12.5845 | 57.18 | 0 | 57.18 | 719.59
| 0 | [12 empty] | 0 | TOTAL DO ITEM |  |  | 62578.88
| 23.03 |  |  |  | Diversos |  | 0 | [6 empty] | 0
| 23.03.01 | 41247 |  |  |  | MEIO FIO COM SARJETA - MFC02 (AP/BP) | M | [5 empty] | 237 | 237 | 52.4 | 0 | 52.4 | 12418.8
| 0 | [12 empty] | 0 | TOTAL DO ITEM |  |  | 12418.8
| 0 | [12 empty] | 0 | TOTAL DO ITEM |  |  | 198030.73
[17 empty] | TOTAL DO ORÇAMENTO | 5264678.4
[16 empty] | BDI : | 24.16% | 1154994.93
[16 empty] | BDI REDUZIDO DOS EQUIPAMENTOS (ver nota 1): | 16.38% | 79290.72
[17 empty] | TOTAL GERAL DO ORÇAMENTO | 6498964.05
Nota 1: Este BDI se refere aos equipamentos de ar condicionado e elevador.

## CRONOGRAMA
CRONOGRAMA FÍSICO-FINANCEIRO
| CLIENTE: | Corpo de Bombeiros Militar do Estado de Goiás
| OBRA: | Construção do Comando Geral do CBM-GO
| END.: | Avenida C 206 com Av. c 198 com Av. C 231, Quadra: Área / Lote:Área , Jd. América, Goiânia-GO
| TABELA DE PREÇOS: | TABELA 114 - CUSTOS DE OBRAS CIVIS - AGETOP SET/2015 - DESONERADA | [13 empty] | Data Base: | 01/09/2015
| PRAZO (MESES): | 12
| DATA: | 2015-09-11
ITEM | DESCRIÇÃO | VALOR SEM BDI |  | Dias Corridos | [23 empty] | TOTAL |  | 1.15
|  |  | % | 0 - 30 | % | 30 - 60 | % | 60 - 90 | % | 90 - 120 | % | 120 - 150 | % | 150 - 180 | % | 180 - 210 | % | 210 - 240 | % | 240 - 270 | % | 270 - 300 | % | 300 - 330 | % | 330 - 360 | % | SERVICO
|  |  |  | DIAS |  | DIAS |  | DIAS |  | DIAS |  | DIAS |  | DIAS |  | DIAS |  | DIAS |  | DIAS |  | DIAS |  | DIAS |  | DIAS |  | R$
01 | SERVIÇOS PRELIMINARES | 135405.04 | 2.083% | 82624.1554 | 61.02% | 4803.5581 | 3.548% | 4797.7327 | 3.543% | 4797.7327 | 3.543% | 4797.7327 | 3.543% | 4797.7327 | 3.543% | 4797.7327 | 3.543% | 4797.7327 | 3.543% | 4797.7327 | 3.543% | 4797.7327 | 3.543% | 4797.7327 | 3.543% | 4797.7327 | 3.543% | 135405.0404 |  | 1.0004
02 | TRANSPORTES | 8209.37 | 0.1263% | 684.1142 | 8.333% | 684.1142 | 8.333% | 684.1142 | 8.333% | 684.1142 | 8.333% | 684.1142 | 8.333% | 684.1142 | 8.333% | 684.1142 | 8.333% | 684.1142 | 8.333% | 684.1142 | 8.333% | 684.1142 | 8.333% | 684.1142 | 8.333% | 684.1142 | 8.333% | 8209.37 |  | 1
03 | SERVIÇO EM TERRA | 2058.77 | 0.03168% | 514.6925 | 25% | 926.4465 | 45% | 617.631 | 30% | 0 |  | 0 |  | 0 |  | 0 |  | 0 |  | 0 |  | 0 |  | 0 |  | 0 |  | 2058.77 |  | 1
04 | FUNDAÇÕES E SONDAGENS | 173541.03 | 2.67% | 0 |  | 60739.3605 | 35% | 112801.6695 | 65% | 0 |  | 0 |  | 0 |  | 0 |  | 0 |  | 0 |  | 0 |  | 0 |  | 0 |  | 173541.03 |  | 1
05 | ESTRUTURA | 1032322.86 | 15.88% | 0 |  | 0 |  | 206464.572 | 20% | 516161.43 | 50% | 309696.858 | 30% | 0 |  | 0 |  | 0 |  | 0 |  | 0 |  | 0 |  | 0 |  | 1032322.86 | XXXXXX | 1
06 | INST. ELÉT./TELEFÔNICA/CABEAMENTO ESTRUTURADO | 718218.71 | 11.05% | 0 |  | 0 |  | 89777.3387 | 12.5% | 89777.3387 | 12.5% | 89777.3387 | 12.5% | 89777.3387 | 12.5% | 89777.3387 | 12.5% | 89777.3387 | 12.5% | 89777.3387 | 12.5% | 89777.3387 | 12.5% | 0 |  | 0 |  | 718218.71 |  | 1
07 | INSTALAÇÕES HIDROSSANITÁRIAS | 134247.32 | 2.066% | 0 |  | 13424.732 | 10% | 13424.732 | 10% | 13424.732 | 10% | 13424.732 | 10% | 13424.732 | 10% | 13424.732 | 10% | 13424.732 | 10% | 13424.732 | 10% | 13424.732 | 10% | 13424.732 | 10% | 0 |  | 134247.32 |  | 1
08 | INSTALAÇÕES ESPECIAIS | 489268.06 | 7.528% | 0 |  | 6714.6194 | 1.372% | 6714.6194 | 1.372% | 6714.6194 | 1.372% | 6714.6194 | 1.372% | 6714.6194 | 1.372% | 11607.3 | 2.372% | 111021.9146 | 22.69% | 111021.9146 | 22.69% | 111021.9146 | 22.69% | 111021.9146 | 22.69% | 0 |  | 489268.0557 |  | 0.99569
09 | ALVENARIA | 238025.38 | 3.663% | 0 |  | 0 |  | 0 |  | 47605.076 | 20% | 47605.076 | 20% | 47605.076 | 20% | 95210.152 | 40% | 0 |  | 0 |  | 0 |  | 0 |  | 0 |  | 238025.38 |  | 1
10 | IMPERMEABILIZAÇÃO | 43207.65 | 0.6648% | 0 |  | 0 |  | 0 |  | 0 |  | 0 |  | 10801.9125 | 25% | 21603.825 | 50% | 10801.9125 | 25% | 0 |  | 0 |  | 0 |  | 0 |  | 43207.65 |  | 1
11 | ESTRUTURA METÁLICA | 102565.26 | 1.578% | 0 |  | 0 |  | 0 |  | 0 |  | 0 |  | 51282.63 | 50% | 51282.63 | 50% | 0 |  | 0 |  | 0 |  | 0 |  | 0 |  | 102565.26 |  | 1
12 | COBERTURAS | 45855.18 | 0.7056% | 0 |  | 0 |  | 0 |  | 0 |  | 0 |  | 11463.795 | 25% | 22927.59 | 50% | 11463.795 | 25% | 0 |  | 0 |  | 0 |  | 0 |  | 45855.18 |  | 1
13 | ESQUADRIAS DE MADEIRA | 34185.92 | 0.526% | 0 |  | 0 |  | 0 |  | 0 |  | 0 |  | 8546.48 | 25% | 17092.96 | 50% | 8546.48 | 25% | 0 |  | 0 |  | 0 |  | 0 |  | 34185.92 |  | 1
14 | ESQUADRIAS METÁLICAS | 307995.52 | 4.739% | 0 |  | 0 |  | 0 |  | 0 |  | 0 |  | 76998.88 | 25% | 153997.76 | 50% | 76998.88 | 25% | 0 |  | 0 |  | 0 |  | 0 |  | 307995.52 |  | 1
15 | VIDROS | 66988.45 | 1.031% | 0 |  | 0 |  | 0 |  | 0 |  | 0 |  | 16747.1125 | 25% | 33494.225 | 50% | 16747.1125 | 25% | 0 |  | 0 |  | 0 |  | 0 |  | 66988.45 | XXXXXXX | 1
16 | REVESTIMENTO DE PAREDES | 235599.48 | 3.625% | 0 |  | 0 |  | 0 |  | 0 |  | 23559.948 | 10% | 23559.948 | 10% | 82459.818 | 35% | 82459.818 | 35% | 23559.948 | 10% | 0 |  | 0 |  | 0 |  | 235599.48 |  | 1
17 | FORROS | 80111.38 | 1.233% | 0 |  | 0 |  | 0 |  | 0 |  | 16022.276 | 20% | 16022.276 | 20% | 16022.276 | 20% | 16022.276 | 20% | 16022.276 | 20% | 0 |  | 0 |  | 0 |  | 80111.38 |  | 1
18 | REVESTIMENTO DE PISO | 432115.76 | 6.649% | 0 |  | 0 |  | 0 |  | 0 |  | 86423.152 | 20% | 86423.152 | 20% | 86423.152 | 20% | 86423.152 | 20% | 86423.152 | 20% | 0 |  | 0 |  | 0 |  | 432115.76 |  | 1
19 | FERRAGENS | 25181.79 | 0.3875% | 0 |  | 0 |  | 0 |  | 0 |  | 0 |  | 6295.4475 | 25% | 12590.895 | 50% | 6295.4475 | 25% | 0 |  | 0 |  | 0 |  | 0 |  | 25181.79 |  | 1
20 | ADMINISTRAÇÃO | 368227.2 | 5.666% | 30685.6 | 8.333% | 30685.6 | 8.333% | 30685.6 | 8.333% | 30685.6 | 8.333% | 30685.6 | 8.333% | 30685.6 | 8.333% | 30685.6 | 8.333% | 30685.6 | 8.333% | 30685.6 | 8.333% | 30685.6 | 8.333% | 30685.6 | 8.333% | 30685.6 | 8.333% | 368227.2
21 | PINTURAS | 109660.29 | 1.687% | 0 |  | 0 |  | 0 |  | 0 |  | 0 |  | 0 |  | 0 |  | 0 |  | 16449.0435 | 15% | 27415.0725 | 25% | 43864.116 | 40% | 21932.058 | 20% | 109660.29 |  | 1
22 | DIVERSOS | 283657.25 | 4.365% | 0 |  | 0 |  | 0 |  | 0 |  | 0 |  | 0 |  | 0 |  | 0 |  | 0 |  | 70914.3125 | 25% | 70914.3125 | 25% | 141828.625 | 50% | 283657.25 |  | 1
23 | PAVIMENTAÇÃO URBANA | 198030.73 | 3.047% | 19803.073 | 10% | 19803.073 | 10% | 0 |  | 0 |  | 0 |  | 0 |  | 9901.5365 | 5% | 49507.6825 | 25% | 49507.6825 | 25% | 49507.6825 | 25% | 0 |  | 0 |  | 198030.73 |  | 1
| BDI = 24,16% | 1154994.93 | 17.77% | 32449.691 | 2.81% | 31682.9934 | 2.743% | 110972.8532 | 9.608% | 169894.8975 | 14.71% | 150455.9557 | 13.03% | 119637.3146 | 10.36% | 179387.9151 | 15.53% | 122205.0312 | 10.58% | 80334.6751 | 6.955% | 69674.0668 | 6.032% | 39996.8945 | 3.463% | 48302.6362 | 4.182% | 1154994.9343
| BDI = 16,38% (ver nota 1) | 79290.72 | 1.22% | 0 |  | 1088.1702 | 1.372% | 1088.1702 | 1.372% | 1088.1702 | 1.372% | 1088.1702 | 1.372% | 1088.1702 | 1.372% | 1881.0773 | 2.372% | 17992.1952 | 22.69% | 17992.1952 | 22.69% | 17992.1952 | 22.69% | 17992.1952 | 22.69% | 0 |  | 79290.7195
|  | 6498964.05 | 100% | [26 empty] | -6498964.05
TOTAIS SIMPLES |  |  | R$ | 166761.3261 |  | 170552.6673 |  | 578029.033 |  | 880833.7108 |  | 780935.573 |  | 622556.3314 |  | 935252.6296 |  | 755855.2146 |  | 540680.4045 |  | 485894.7617 |  | 333381.6117 |  | 248230.766
|  |  | % | 2.566% |  | 2.624% |  | 8.894% |  | 13.55% |  | 12.02% |  | 9.579% |  | 14.39% |  | 11.63% |  | 8.319% |  | 7.476% |  | 5.13% |  | 3.82%
TOTAIS ACUMULADOS |  |  | R$ | 166761.3261 |  | 337313.9935 |  | 915343.0265 |  | 1796176.7372 |  | 2577112.3102 |  | 3199668.6417 |  | 4134921.2712 |  | 4890776.4859 |  | 5431456.8904 |  | 5917351.6521 |  | 6250733.2638 |  | 6498964.0299
|  |  | % | 2.566% |  | 5.19% |  | 14.08% |  | 27.64% |  | 39.65% |  | 49.23% |  | 63.62% |  | 75.25% |  | 83.57% |  | 91.05% |  | 96.18% |  | 100% |  | 6498964.0499
Nota 1: Este BDI se refere aos equipamentos de ar condicionado e elevador.
|  |  |  | 134311.6351 |  | 137781.5037 |  | 465968.0096 |  | 709850.6431 |  | 629391.4471 |  | 501830.8466 |  | 753983.6372 |  | 615657.9882 |  | 442353.5342 |  | 398228.4997 |  | 275392.522 |  | 199928.1299
|  |  |  | 134311.6351 |  | 131066.8843 |  | 459253.3901 |  | 703136.0236 |  | 622676.8276 |  | 495116.2271 |  | 742376.3371 |  | 504636.0736 |  | 331331.6196 |  | 287206.5851 |  | 164370.6074 |  | 199928.1299

## ORC. DETALHADO - SEDE
ORÇAMENTO DETALHADO - SEDE
| CLIENTE: | Corpo de Bombeiros Militar do Estado de Goiás | [10 empty] | Área: | 2473.67
| OBRA: | Construção do Comando Geral do CBM-GO | [10 empty] | Prazo: | 12
| END.: | Avenida C 206 com Av. c 198 com Av. C 231, Quadra: Área / Lote:Área , Jd. América, Goiânia-GO | [10 empty] | Data do orçamento: | 2015-09-11
| TABELA DE PREÇOS: | TABELA 114 - CUSTOS DE OBRAS CIVIS - AGETOP SET/2015 - DESONERADA | [10 empty] | Data Base: | 01/09/2015
| Item | Agetop | Serviço |  |  |  | Und | Térreo | 1º Pavimento | 2º Pavimento | Cobertura | Total | Custo Unitário |  |  | Valor Total
[13 empty] | Mat. | M. O. | Total
| 01 |  |  | SERVIÇOS PRELIMINARES
| 01.01 | 20200 |  |  |  | FERRAMENTAS | M2 | 799.67 | 734.2 | 734.2 |  | 2268.07 | 1.83 | 0 | 1.83 | 4150.57
| 01.02 | 20701 |  |  |  | LOCACAO DA OBRA | M2 | 799.67 |  |  |  | 799.67 | 2.69 | 2.67 | 5.36 | 4286.24
| 01.03 | 21602 |  |  |  | EPI/PPRA/PCMSO/EXAMES (< 20 EMPREGADOS) (A>=200M2) AREAS EDIF.COBERTAS FECHADAS | M2 | 799.67 | 734.2 | 734.2 |  | 2268.07 | 12.98 | 0 | 12.98 | 29439.55
| 0 | [10 empty] | 0 | TOTAL DO ITEM |  |  | 37876.36
| 0 | [10 empty] | 0
| 02 |  |  | TRANSPORTES |  |  | 0 |  |  |  |  | 0
| 02.01 | 30105 |  |  |  | TRANSP.DE ENTULHO EM CAÇAMBA ESTACIONARIA COM CARGA | M3 | 55.9769 | 51.394 | 51.394 |  | 158.7649 | 40.83 | 6.58 | 47.41 | 7527.05
| 0 | [10 empty] | 0 | TOTAL DO ITEM |  |  | 7527.05
| 0 | [10 empty] | 0
| 03 |  |  | SERVIÇO EM TERRA | [7 empty] | 0
| 03.01 | 40103 |  |  |  | ESCAVAÇAO MANUAL DE VALAS PROF.1 A 2 M | M3 | 48.55 |  |  |  | 48.55 | 0 | 32.91 | 32.91 | 1597.79
| 03.02 | 40902 |  |  |  | REATERRO COM APILOAMENTO | m³ | 26.77 |  |  |  | 26.77 | 0 | 17.22 | 17.22 | 460.98
| 0 | [10 empty] | 0 | TOTAL DO ITEM |  |  | 2058.77
| 0 | [10 empty] | 0
| 04 |  |  | FUNDAÇÕES E SONDAGENS | [7 empty] | 0
| 04.01 | COMP. 0019 |  |  |  | ESTACA STRAUSS, DIÂMETRO 32 CM | M | 681 |  |  |  | 681 | 28.5 | 0 | 28.5 | 19408.5
| 04.02 | COMP. 0020 |  |  |  | ESTACA STRAUSS, DIÂMETRO 42 CM | M | 661 |  |  |  | 661 | 38 | 0 | 38 | 25118
| 04.03 | COMP. 0021 |  |  |  | MOBILIZAÇÃO EQUIPAMENTO ESTACA | UN | 1 |  |  |  | 1 | 7800 | 0 | 7800 | 7800
| 04.04 | 50250 |  |  |  | TRAÇO DE CONCRETO | UN | 1 |  |  |  | 1 | 780 | 0 | 780 | 780
| 04.05 | 50251 |  |  |  | CORPO DE PROVA | UN | 119 |  |  |  | 119 | 13.5 | 0 | 13.5 | 1606.5
| 04.06 | 50302 |  |  |  | ESTACA A TRADO DIAM.30 CM S/FERRO | M | 134.5 |  |  |  | 134.5 | 17.51 | 27.7 | 45.21 | 6080.75
| 04.07 | 50901 |  |  |  | ESCAVACAO MANUAL DE VALAS (SAPATAS/BLOCOS) | M3 | 54.87 |  |  |  | 54.87 | 0 | 32.91 | 32.91 | 1805.78
| 04.08 | 50902 |  |  |  | APILOAMENTO (BLOCOS/SAPATAS) | M2 | 75.44 |  |  |  | 75.44 | 0 | 4.05 | 4.05 | 305.54
| 04.09 | 50903 |  |  |  | REATERRO C/APILOAMENTO (BLOCOS/SAPATAS) | M3 | 2.74 |  |  |  | 2.74 | 0 | 17.22 | 17.22 | 47.19
| 04.10 | 51009 |  |  |  | FORMA TABUA PINHO P/FUNDACOES U=3V - (OBRAS CIVIS) | M2 | 182.32 |  |  |  | 182.32 | 14.27 | 31.63 | 45.9 | 8368.49
| 04.11 | 51028 |  |  |  | PREPARO DE CONCRETO FCK = 7 MPA - LASTRO | M3 | 3.772 |  |  |  | 3.772 | 202.26 | 60.1 | 262.36 | 989.63
| 04.12 | 52003 |  |  |  | ACO CA-50-A - 6,3 MM (1/4") - (OBRAS CIVIS) | KG | 1030.82 |  |  |  | 1030.82 | 4.21 | 1.95 | 6.16 | 6349.86
| 04.13 | 52004 |  |  |  | ACO CA-50 A - 8,0 MM (5/16") - (OBRAS CIVIS) | KG | 216.73 |  |  |  | 216.73 | 4.18 | 1.95 | 6.13 | 1328.56
| 04.14 | 52005 |  |  |  | ACO CA-50A - 10,0 MM (3/8") - (OBRAS CIVIS) | KG | 819 |  |  |  | 819 | 3.99 | 1.95 | 5.94 | 4864.86
| 04.15 | 52006 |  |  |  | ACO CA-50A - 12,5 MM (1/2") - (OBRAS CIVIS) | KG | 1435 |  |  |  | 1435 | 3.87 | 2.43 | 6.3 | 9040.5
| 04.16 | 51035 |  |  |  | CONCR.USINADO BOMBEAVEL FCK=20 MPA (OB.CIVIS) (ESTACAS) | M3 | 155.83 |  |  |  | 155.83 | 270.3 | 0 | 270.3 | 42120.85
| 04.17 | 51036 |  |  |  | CONCR.USINADO BOMBEAVEL FCK=25 MPA (OB.CIVIS) (BLOCOS) | M3 | 52.07 |  |  |  | 52.07 | 280.5 | 0 | 280.5 | 14605.64
| 04.18 | 51045 |  |  |  | BOMBEAMENTO CONCRETO MÍNIMO -10 M3 (OBRAS CIVIS) | M3 | 207.9 |  |  |  | 207.9 | 22 | 0 | 22 | 4573.8
| 04.19 | 51060 |  |  |  | LANÇ/APLICAÇÃO DE CONCRETO BOMBEADO EM FUNDAÇÃO | M3 | 207.9 |  |  |  | 207.9 | 0.07 | 28.75 | 28.82 | 5991.68
| 0 | [10 empty] | 0 | TOTAL DO ITEM |  |  | 161186.13
| 0 | [10 empty] | 0
| 05 |  |  | ESTRUTURA | [7 empty] | 0
| 05.01 | 60103 |  |  |  | ESCORAMENTO METALICO - VIGAS/LAJES (ALUGUEL/MES) | M2 | 9072.28 |  |  |  | 9072.28 | 5 | 1.01 | 6.01 | 54524.41
| 05.02 | 60105 |  |  |  | ANDAIME METALICO FACHADEIRO (ALUGUEL/MES) | M2 | 8361.6 |  |  |  | 8361.6 | 5.15 | 2.76 | 7.91 | 66140.26
| 05.03 | 60213 |  |  |  | FORMA MADEIRIT PLASTIF.12MM-VIGA/PILAR U=2V-(O.C.) | M2 | 2443.83 |  |  |  | 2443.83 | 37.53 | 33.99 | 71.52 | 174782.73
| 05.04 | 60303 |  |  |  | ACO CA-50-A - 6,3 MM (1/4") - (OBRAS CIVIS) | KG | 2607.73 |  |  |  | 2607.73 | 4.21 | 1.95 | 6.16 | 16063.62
| 05.05 | 60304 |  |  |  | ACO CA-50 A - 8,0 MM (5/16") - (OBRAS CIVIS) | KG | 3722.91 |  |  |  | 3722.91 | 4.18 | 1.95 | 6.13 | 22821.44
| 05.06 | 60305 |  |  |  | ACO CA-50A - 10,0 MM (3/8") - (OBRAS CIVIS) | KG | 4417.64 |  |  |  | 4417.64 | 3.99 | 1.95 | 5.94 | 26240.79
| 05.07 | 60306 |  |  |  | ACO CA-50A - 12,5 MM (1/2") - (OBRAS CIVIS) | KG | 10162.64 |  |  |  | 10162.64 | 3.87 | 2.43 | 6.3 | 64024.64
| 05.08 | 60307 |  |  |  | ACO CA-50 - 16,0 MM (5/8") - (OBRAS CIVIS) | KG | 5631.45 |  |  |  | 5631.45 | 3.87 | 2.43 | 6.3 | 35478.14
| 05.09 | 60308 |  |  |  | ACO CA-50 - 20,0 MM (3/4") - (OBRAS CIVIS) | KG | 4375.45 |  |  |  | 4375.45 | 3.87 | 2.43 | 6.3 | 27565.34
| 05.10 | 60314 |  |  |  | ACO CA - 60 - 5,0 MM - (OBRAS CIVIS) | KG | 5195.27 |  |  |  | 5195.27 | 3.96 | 1.7 | 5.66 | 29405.23
| 05.11 | COMP. 0022 |  |  |  | TRELIÇA TR 25856 | KG | 7574.18 |  |  |  | 7574.18 | 12.86 | 1.81 | 14.67 | 111113.23
| 05.12 | 50251 |  |  |  | CORPO DE PROVA | UN | 221 |  |  |  | 221 | 13.5 | 0 | 13.5 | 2983.5
| 05.13 | 60524 |  |  |  | CONCR.USINADO BOMBEAVEL FCK=25 MPA (OB.CIVIS) | M3 | 70.05 |  |  |  | 70.05 | 280.5 | 0 | 280.5 | 19649.03
| 05.14 | 60524 |  |  |  | CONCR.USINADO BOMBEAVEL FCK=30 MPA (OB.CIVIS) | M3 | 24.28 |  |  |  | 24.28 | 280.5 | 0 | 280.5 | 6810.54
| 05.15 | COMP. 0024 |  |  |  | CONCR.USINADO BOMBEAVEL FCK=40 MPA (OB.CIVIS) | M3 | 292.64 |  |  |  | 292.64 | 298.64 | 0 | 298.64 | 87394.01
| 05.16 | 60800 |  |  |  | LANÇAM./APLIC.CONCR.USIN.BOMBEADO ESTRUT.(OC) | M3 | 386.97 |  |  |  | 386.97 | 0.07 | 34 | 34.07 | 13184.07
| 05.17 | 60803 |  |  |  | BOMBEAMENTO CONCRETO-MINIMO 10 M3 - (OBRAS CIVIS) | M3 | 386.97 |  |  |  | 386.97 | 22 | 0 | 22 | 8513.34
| 05.18 | COMP. 0025 |  |  |  | LAJE TRELIÇADA | M2 | 2341.1 |  |  |  | 2341.1 | 62.28 | 26.35 | 88.63 | 207491.7
| 0 | [10 empty] | 0 | TOTAL DO ITEM |  |  | 974186.02
| 0 | [10 empty] | 0
| 06 |  |  | INST. ELÉT./TELEFÔNICA/CABEAMENTO ESTRUTURADO | [7 empty] | 0
| 06.01 |  |  |  | CFTV / Sonorização | [6 empty] | 0
| 06.01.01 | COMP. 0026 |  |  |  | CONECTOR COAXIAL MACHO DO TIPO BNC COM MOLA P/TENSIONAMENTO DE CABO, INSTALAÇÃO COM SOLDA | UN | 56 |  |  |  | 56 | 5.38 | 2.27 | 7.65 | 428.4
| 06.01.02 | COMP. 0027 |  |  |  | PATCH CORD COAXIAL, FLEXÍVEL 2,5 MTS | UN | 48 |  |  |  | 48 | 18.5 | 4.5 | 23 | 1104
| 06.01.03 | COMP. 0028 |  |  |  | PATCH PANEL COAXIAL PADRÃO 19" - 24 POSIÇÕES | UN | 2 |  |  |  | 2 | 65.88 | 6.77 | 72.65 | 145.3
| 06.01.04 | 71796 |  |  |  | ORGANIZADOR DE CABOS (GUIA) | UN | 2 |  |  |  | 2 | 18.79 | 3.65 | 22.44 | 44.88
| 06.01.05 | COMP. 0029 |  |  |  | ABRAÇADEIRAS DE NYLON - 30CM, REF. HELLERMAN | UN | 200 |  |  |  | 200 | 0.2 | 0.45 | 0.65 | 130
| 06.01.06 | COMP. 0045 |  |  |  | ABRAÇADEIRAS DE VELCRO - 3MX2CM, REF. HELLERMAN | UN | 10 |  |  |  | 10 | 0.2 | 0.78 | 0.98 | 9.8
| 06.01.07 | COMP. 0030 |  |  |  | ADESIVOS DE IDENTIFICAÇÃO CONFECCIONADOS EM IMPRESSORA TÉRMICA | UN | 40 |  |  |  | 40 | 0.3 | 0.45 | 0.75 | 30
| 06.01.08 | 70211 |  |  |  | ANILHA PLÁSTICA 25 CM | UN | 200 |  |  |  | 200 | 0.13 | 0.32 | 0.45 | 90
| 06.01.09 | 70691 |  |  |  | CAIXA METALICA RET. 4" X 2" X 2" | UN | 28 |  |  |  | 28 | 1.18 | 3.65 | 4.83 | 135.24
| 06.01.10 | 70251 |  |  |  | ARRUELA LISA GALVANIZADA 1/4" | UN | 703 |  |  |  | 703 | 0.06 | 0 | 0.06 | 42.18
| 06.01.11 | 70252 |  |  |  | ARRUELA LISA GALVANIZADA 5/16" | UN | 147 |  |  |  | 147 | 0.07 | 0 | 0.07 | 10.29
| 06.01.12 | 70391 |  |  |  | BUCHA DE NYLON S6 | UN | 32 |  |  |  | 32 | 0.05 | 0.23 | 0.28 | 8.96
| 06.01.13 | 70393 |  |  |  | BUCHA DE NYLON S10 | UN | 147 |  |  |  | 147 | 0.06 | 0.48 | 0.54 | 79.38
| 06.01.14 | COMP. 0031 |  |  |  | PARAFUSO FENDA GALVANIZADO, CAB. PANELA 4,2x32MM AUTOATARRACHANTE | UN | 32 |  |  |  | 32 | 1.6 | 0.04 | 1.64 | 52.48
| 06.01.15 | COMP. 0032 |  |  |  | PARAFUSO SEXTAVADO ZINCADO ROSCA INTEIRA 3/8" X 2" | UN | 147 |  |  |  | 147 | 0.34 | 0.04 | 0.38 | 55.86
| 06.01.16 | 71872 |  |  |  | PARAFUSO GALVANIZADO CABEÇA LENTILHA 1/4"x5/8" MÁQUINA ROSCA TOTAL | UN | 408 |  |  |  | 408 | 0.18 | 0.16 | 0.34 | 138.72
| 06.01.17 | 71981 |  |  |  | PORCA SEXTAVADA GALVANIZADA 1/4" | UN | 487 |  |  |  | 487 | 0.04 | 0.16 | 0.2 | 97.4
| 06.01.18 | COMP. 0033 |  |  |  | SUSPENSÃO BAIXA P/TIRANTE 38MM | UN | 147 |  |  |  | 147 | 4.15 | 2.27 | 6.42 | 943.74
| 06.01.19 | 72660 |  |  |  | VERGALHÃO GALVN. ROSCA TOTAL 1/4"x(COMP. P/ PROJ.) | M | 74 |  |  |  | 74 | 1.47 | 5.84 | 7.31 | 540.94
| 06.01.20 | COMP. 0034 |  |  |  | CABO COAXIAL (RGC59), TRIPOLAR, COM BLINDAGEM DE COBRE NÚ (COBERTURA 95%), CONDUTOR SINGELO EM AÇO COBREADO, ISOLAMENTO EM POLIETILENO SÓLIDO (PEAD), 75 OHMS | M | 1350 |  |  |  | 1350 | 1.73 | 1.13 | 2.86 | 3861
| 06.01.21 | COMP. 0035 |  |  |  | CURVA HORIZONTAL 90º COM TAMPA 50X50MM CHAPA 18 | UN | 9 |  |  |  | 9 | 13.5 | 4.5 | 18 | 162
| 06.01.22 | 72374 |  |  |  | T HORIZONTAL COM TAMPA 50X50MM CHAPA 18 | UN | 5 |  |  |  | 5 | 15.19 | 3.89 | 19.08 | 95.4
| 06.01.23 | 72326 |  |  |  | SAÍDA HORIZONTAL PARA ELETRODUTO 1" | UN | 16 |  |  |  | 16 | 1.25 | 2.92 | 4.17 | 66.72
| 06.01.24 | 72375 |  |  |  | TVERTICAL COM TAMPA 50X50MM CHAPA 18 | UN | 3 |  |  |  | 3 | 17.3 | 3.89 | 21.19 | 63.57
| 06.01.25 | COMP. 0036 |  |  |  | TALA PLANA PERFURADA 50MM | UN | 102 |  |  |  | 102 | 1.65 | 2.27 | 3.92 | 399.84
| 06.01.26 | 72560 |  |  |  | TERMINAL PARA ELETROCALHA 50X50MM | UN | 6 |  |  |  | 6 | 1.96 | 3.89 | 5.85 | 35.1
| 06.01.27 | COMP. 0037 |  |  |  | SUPORTE VERTICAL 70X81MM | UN | 74 |  |  |  | 74 | 3.95 | 3.38 | 7.33 | 542.42
| 06.01.28 | 071190+072376 |  |  |  | ELETROCALHA LISA TIPO C COM TAMPA 50X50MM CHAPA 18 | M | 130 |  |  |  | 130 | 10.05 | 12.65 | 22.7 | 2951
| 06.01.29 | 70556 |  |  |  | CABO FLEXÍVEL PARALELO DE COBRE 2X2,5MM² PARA ALIMENTAÇÃO DE CÂMERAS | M | 750 |  |  |  | 750 | 1.93 | 1.46 | 3.39 | 2542.5
| 06.01.30 | COMP. 0038 |  |  |  | RACK - GABINETE 19" - PORTA ACRÍLICO CRISTAL - 5U X 400MM, REF. CEMAR | UN | 1 |  |  |  | 1 | 316.95 | 45.11 | 362.06 | 362.06
| 06.01.31 | 71212 |  |  |  | ELETRODUTO GALVANIZADO, 1" | M | 660 |  |  |  | 660 | 10.5 | 9.73 | 20.23 | 13351.8
| 06.01.32 | 70555 |  |  |  | CABO FLEXIVEL PARALELO 2 X 1,5 MM2 | M | 900 |  |  |  | 900 | 1.22 | 1.34 | 2.56 | 2304
| 06.01.33 | COMP. 0056 |  |  |  | ELETRODUTO 2" ENVELOPADO EM CONCRETO | M | 60 |  |  |  | 60 | 46.55 | 13.54 | 60.09 | 3605.4
| 06.01.34 | COMP. 0039 |  |  |  | CONJUNTO CÂMERA DE CFTV E CAIXA DE PROTEÇÃO ANTI-VANDALISMO CONF. ESPECIFICAÇÕES DE PROJETO | UN | 28 |  |  |  | 28 | 732 | 67.66 | 799.66 | 22390.48
| 06.01.35 | COMP. 0040 |  |  |  | GRAVADOR DIGITAL E VIDEO, 24 CANAIS, CONF. ESPECIFICAÇÕES DE PROJETO | UN | 1 |  |  |  | 1 | 1250 | 67.66 | 1317.66 | 1317.66
| 06.01.36 | COMP. 0041 |  |  |  | MONITOR LED-27" | UN | 1 |  |  |  | 1 | 1622.68 | 0 | 1622.68 | 1622.68
| 06.01.37 | COMP. 0042 |  |  |  | NOBREAK 1400VA, INCLUIDO BANCO DE BATERIAS PARA AUTONOMIA DE 1 HORA | UN | 1 |  |  |  | 1 | 535.6 | 45.11 | 580.71 | 580.71
| 06.01.38 | COMP. 0043 |  |  |  | FONTE PARA CÂMERA CFTV DC 12V 20A 16 SAÍDAS PARA RACK 19" | UN | 2 |  |  |  | 2 | 135 | 67.66 | 202.66 | 405.32
| 0 | [10 empty] | 0 | TOTAL DO ITEM |  |  | 60747.23
| 06.02 |  |  | Cabeamento Estruturado | [7 empty] | 0
| 06.02.01 | COMP. 0029 |  |  |  | ABRAÇADEIRAS DE NYLON - 30M, REF. HELLERMAN | UN | 1500 |  |  |  | 1500 | 0.2 | 0.45 | 0.65 | 975
| 06.02.02 | COMP. 0045 |  |  |  | ABRAÇADEIRAS DE VELCRO - 3MX2CM, REF. HELLERMAN | UN | 200 |  |  |  | 200 | 0.2 | 0.78 | 0.98 | 196
| 06.02.03 | COMP. 0030 |  |  |  | ADESIVOS DE IDENTIFICAÇÃO CONFECCIONADOS EM IMPRESSORA TÉRMICA | UN | 800 |  |  |  | 800 | 0.3 | 0.45 | 0.75 | 600
| 06.02.04 | 70211 |  |  |  | ANILHA PLÁSTICA 25 CM | UN | 4000 |  |  |  | 4000 | 0.13 | 0.32 | 0.45 | 1800
| 06.02.05 | 70251 |  |  |  | ARRUELA LISA GALVANIZADA 1/4" | UN | 1488 |  |  |  | 1488 | 0.06 | 0 | 0.06 | 89.28
| 06.02.06 | 70252 |  |  |  | ARRUELA LISA GALVANIZADA 5/16" | UN | 4 |  |  |  | 4 | 0.07 | 0 | 0.07 | 0.28
| 06.02.07 | 71887 |  |  |  | PATCH PANEL PADRÃO 19" - 24 POSIÇÕES, CATEGORIA 6 | UN | 23 |  |  |  | 23 | 442.23 | 36.5 | 478.73 | 11010.79
| 06.02.08 | 70261 |  |  |  | BARRA DE COBRE 1" X 3/16" (1,0432 KG/M) | UN | 1 |  |  |  | 1 | 57.6 | 16.3 | 73.9 | 73.9
| 06.02.09 | 70283 |  |  |  | BLOCO DE CONEXÃO RÁPIDA 2810B da 3M - 10 PARES, INCLUINDO BASTIDOR PARA MONTAGEM | UN | 25 |  |  |  | 25 | 6.41 | 12.17 | 18.58 | 464.5
| 06.02.10 | 70393 |  |  |  | BUCHA DE NYLON S10 | UN | 257 |  |  |  | 257 | 0.06 | 0.48 | 0.54 | 138.78
| 06.02.11 | 70391 |  |  |  | BUCHA DE NYLON S6 | UN | 1315 |  |  |  | 1315 | 0.05 | 0.23 | 0.28 | 368.2
| 06.02.12 | 70541 |  |  |  | CABO DE COBRE NÚ#16MM² | M | 50 |  |  |  | 50 | 5.37 | 1.95 | 7.32 | 366
| 06.02.13 | COMP. 0046 |  |  |  | CABO ÓPTICO, MULTIMODO, 50/125UM, USO INTERNO/EXTERNO | M | 660 |  |  |  | 660 | 2.13 | 1.81 | 3.94 | 2600.4
| 06.02.14 | 70613 |  |  |  | CABO TELEFÕNICO CI 50 - 50 PARES | M | 60 |  |  |  | 60 | 13.94 | 4.13 | 18.07 | 1084.2
| 06.02.15 | COMP. 0047 |  |  |  | CABO TELEFÔNICO CTP-APL-50 - 100 PARES | M | 40 |  |  |  | 40 | 26.94 | 6.77 | 33.71 | 1348.4
| 06.02.16 | 70626 |  |  |  | CABO UTP-6 (24AWG)-4 PARES, CATEGORIA 6, REF. FURUKAWA | M | 16600 |  |  |  | 16600 | 1.9 | 1.58 | 3.48 | 57768
| 06.02.17 | 70673 |  |  |  | CAIXA DE DISTRIBUIÇÃO DE SOBREPOR P/TELEFONIA - 1200x1200x150MM | UN | 1 |  |  |  | 1 | 327.43 | 55.96 | 383.39 | 383.39
| 06.02.18 | 70647 |  |  |  | CAIXA DE PASSAGEM DE EMBUTIR COM TAMPA, AÇO PINTADA 9REF. BRUM) - 300x300x120 mm | UN | 1 |  |  |  | 1 | 24.04 | 36.5 | 60.54 | 60.54
| 06.02.19 | 70713 |  |  |  | CAIXA DE PASSAGEM EM ALVENARIA, SEM TAMPA, RESISTÊNCIA À PASSAGEM DE VEÍCULOS - 400x400x500 mm | UN | 13 |  |  |  | 13 | 35.65 | 75.08 | 110.73 | 1439.49
| 06.02.20 | 70691 |  |  |  | CAIXA METÁLICA 4X2" | UN | 196 |  |  |  | 196 | 1.18 | 3.65 | 4.83 | 946.68
| 06.02.21 | 72291 |  |  |  | REGUA COM 8 TOMADAS | UN | 3 |  |  |  | 3 | 41.21 | 2.43 | 43.64 | 130.92
| 06.02.22 | 70772 |  |  |  | CERTIFICAÇÃO DE PONTOS DA REDE DE CABO UTP CAT. 6 | UN | 399 |  |  |  | 399 | 11.08 | 0 | 11.08 | 4420.92
| 06.02.23 | 71026 |  |  |  | CONECTOR FÊMEA, TIPO JACK - RJ45 (CM8v) CATEGORIA 6 | UN | 399 |  |  |  | 399 | 1.9 | 1.22 | 3.12 | 1244.88
| 06.02.24 | COMP. 0048 |  |  |  | CURVA HORIZONTAL 45º PARA ELETROCALHA 200X100MM, COM TAMPA CHAPA 19 | UN | 2 |  |  |  | 2 | 40.31 | 4.5 | 44.81 | 89.62
| 06.02.25 | COMP. 0049 |  |  |  | CURVA HORIZONTAL 90º PARA ELETROCALHA 100X100MM, COM TAMPA CHAPA 17 | UN | 6 |  |  |  | 6 | 32.4 | 3.38 | 35.78 | 214.68
| 06.02.26 | COMP. 0050 |  |  |  | CURVA HORIZONTAL 90º PARA ELETROCALHA 200X100MM, COM TAMPA CHAPA 18 | UN | 9 |  |  |  | 9 | 41.5 | 4.5 | 46 | 414
| 06.02.27 | COMP. 0051 |  |  |  | CURVA VERTICAL 90º PARA ELETROCALHA 200X100MM, COM TAMPA, CHAPA 18 | UN | 6 |  |  |  | 6 | 46.7 | 4.5 | 51.2 | 307.2
| 06.02.28 | COMP. 0052 |  |  |  | DIO 24 FIBRAS PARA RACK 19", COMPLETO COM CONECTORES, CONFORME OS ATIVOS DE REDE DO CLIENTE | UN | 3 |  |  |  | 3 | 249 | 22.55 | 271.55 | 814.65
| 06.02.29 | COMP. 0053 |  |  |  | DIO 6 FIBRAS PARA RACK 19", COMPLETO COM CONECTORES, CONFORME OS ATIVOS DE REDE DO CLIENTE | UN | 1 |  |  |  | 1 | 125 | 22.55 | 147.55 | 147.55
| 06.02.30 | COMP. 0054 |  |  |  | ELETROCALHA PERFURADA TIPO C PRÉ-GALV. QUENTE 100X100MM, CHAPA 18 | M | 15 |  |  |  | 15 | 15.83 | 9.02 | 24.85 | 372.75
| 06.02.31 | COMP. 0055 |  |  |  | ELETROCALHA PERFURADA TIPO C PRÉ-GALV. QUENTE 200X100MM, CHAPA 19 | M | 260 |  |  |  | 260 | 30 | 5.63 | 35.63 | 9263.8
| 06.02.32 | COMP. 0056 |  |  |  | ELETRODUTO 2" ENVELOPADO EM CONCRETO | M | 60 |  |  |  | 60 | 46.55 | 13.54 | 60.09 | 3605.4
| 06.02.33 | 71198 |  |  |  | ELETRODUTO PVC FLEXÍVEL - MANGUEIRA CORRUGADA - DIAM. 2" | M | 190 |  |  |  | 190 | 2.35 | 12.17 | 14.52 | 2758.8
| 06.02.34 | 71212 |  |  |  | ELETRODUTO GALVANIZADO ROSCÁVEL 1" (INSTALAÇÃO APARENTE, ACIMA DO FORRO) | M | 360 |  |  |  | 360 | 10.5 | 9.73 | 20.23 | 7282.8
| 06.02.35 | 71202 |  |  |  | ELETRODUTO PVC RIGIDO ROSCÁVEL 1" (INSTALAÇÃO APARENTE, ACIMA DO FORRO) | M | 1200 |  |  |  | 1200 | 4.02 | 4.87 | 8.89 | 10668
| 06.02.36 | COMP. 0057 |  |  |  | EXTENSÃO ÓTICA 2 FIBRAS- CONECTOR CONFORME ATIVOS DE REDE DO CLIENTE | UN | 24 |  |  |  | 24 | 18.75 | 2.27 | 21.02 | 504.48
| 06.02.37 | 71796 |  |  |  | ORGANIZADOR DE CABOS (GUIA) | UN | 49 |  |  |  | 49 | 18.79 | 3.65 | 22.44 | 1099.56
| 06.02.38 | COMP. 0058 |  |  |  | KIT EMENDA ÓPTICA, 12 FIBRASit emenda optica, 12 fibras | UN | 3 |  |  |  | 3 | 36.44 | 4.5 | 40.94 | 122.82
| 06.02.39 | COMP. 0059 |  |  |  | KIT RODÍZIOS - 2 C/TRAVA E 2 S/TRAVA | UN | 3 |  |  |  | 3 | 21.44 | 3.38 | 24.82 | 74.46
| 06.02.40 | 71702 |  |  |  | LUVA AÇO GALVANIZADO 1" | UN | 345 |  |  |  | 345 | 1.47 | 1.46 | 2.93 | 1010.85
| 06.02.41 | 71705 |  |  |  | LUVA AÇO GALVANIZADO 2" | UN | 2 |  |  |  | 2 | 4.64 | 3.17 | 7.81 | 15.62
| 06.02.42 | 71886 |  |  |  | PATCH CORD CATEGORIA 6, FLEXÍVEL, CERTIFICADO EM FÁBRICA - 2,0M | UN | 350 |  |  |  | 350 | 18.11 | 3.17 | 21.28 | 7448
| 06.02.43 | COMP. 0031 |  |  |  | PARAFUSO DE CABEÇA PANELA 4,2X32MM AUTOATARRACHANTE | UN | 1315 |  |  |  | 1315 | 1.6 | 0.04 | 1.64 | 2156.6
| 06.02.44 | COMP. 0060 |  |  |  | PARAFUSO FENDA GALVANIZADO CABEÇA PANELA - 2,9x10mm AUTOATARRACHANTE | UN | 30 |  |  |  | 30 | 1.05 | 0.04 | 1.09 | 32.7
| 06.02.45 | 71872 |  |  |  | PARAFUSO GALVANIZADO CABEÇA LENTILHA 1/4"X5/8" MÁQUINA ROSCA TOTAL | UN | 720 |  |  |  | 720 | 0.18 | 0.16 | 0.34 | 244.8
| 06.02.46 | COMP. 0061 |  |  |  | PARAFUSO GALVANIZADO CABEÇA SEXTAVADA 5/16"X2" ROSCA SOBERBA | UN | 257 |  |  |  | 257 | 0.88 | 0.04 | 0.92 | 236.44
| 06.02.47 | COMP. 0062 |  |  |  | PLACA 4X2" BRANCA - 2 MÓDULOS RJ45 | UN | 194 |  |  |  | 194 | 1.8 | 0.45 | 2.25 | 436.5
| 06.02.48 | COMP. 0063 |  |  |  | PLACA 4X2" BRANCA - 4 MÓDULOS RJ45 | UN | 1 |  |  |  | 1 | 3.45 | 0.55 | 4 | 4
| 06.02.49 | COMP. 0064 |  |  |  | PLACA DE FECHAMENTO CEGA - 4U | UN | 6 |  |  |  | 6 | 3.12 | 0.45 | 3.57 | 21.42
| 06.02.50 | 71981 |  |  |  | PORCA SEXTAVADA DIAMETRO 1/4" | UN | 995 |  |  |  | 995 | 0.04 | 0.16 | 0.2 | 199
| 06.02.51 | COMP. 0065 |  |  |  | RACK - GABINETE 19" - PORTA ACRÍLICO CRISTAL - 44U X 870MM, REF. CEMAR | UN | 3 |  |  |  | 3 | 2037.48 | 56.39 | 2093.87 | 6281.61
| 06.02.52 | COMP. 0038 |  |  |  | RACK - GABINETE 19" - PORTA ACRÍLICO CRISTAL - 5U X 400MM, REF. CEMAR | UN | 1 |  |  |  | 1 | 316.95 | 45.11 | 362.06 | 362.06
| 06.02.53 | 72326 |  |  |  | SAÍDA HORIZONTAL PARA ELETRODUTO 1" | UN | 89 |  |  |  | 89 | 1.25 | 2.92 | 4.17 | 371.13
| 06.02.54 | COMP. 0066 |  |  |  | SUPORTE VERTICAL 120X146MM | UN | 2 |  |  |  | 2 | 5.55 | 2.27 | 7.82 | 15.64
| 06.02.55 | COMP. 0067 |  |  |  | SUPORTE VERTICAL 120X175MM | UN | 127 |  |  |  | 127 | 5.95 | 2.27 | 8.22 | 1043.94
| 06.02.56 | COMP. 0033 |  |  |  | SUSPENSÃO BAIXA P/TIRANTE 38MM | UN | 257 |  |  |  | 257 | 4.15 | 2.27 | 6.42 | 1649.94
| 06.02.57 | COMP. 0068 |  |  |  | TALA PLANA PERFURADA 100MM | UN | 168 |  |  |  | 168 | 2.15 | 1.81 | 3.96 | 665.28
| 06.02.58 | COMP. 0069 |  |  |  | TAMPA INFERIOR BIPARTIDA | UN | 3 |  |  |  | 3 | 3.56 | 2.27 | 5.83 | 17.49
| 06.02.59 | COMP. 0070 |  |  |  | TAMPA PRESSÃO 100MM CHAPA 24 | M | 15 |  |  |  | 15 | 12.15 | 4.5 | 16.65 | 249.75
| 06.02.60 | COMP. 0071 |  |  |  | TAMPA PRESSÃO 200MM CHAPA 25 | M | 260 |  |  |  | 260 | 18.65 | 5.63 | 24.28 | 6312.8
| 06.02.61 | COMP. 0072 |  |  |  | TERMINAL PARA ELETROCALHA 200X100MM, COM TAMPA, CHAPA 18 | UN | 7 |  |  |  | 7 | 8.44 | 5.63 | 14.07 | 98.49
| 06.02.62 | COMP. 0073 |  |  |  | THORIZONTAL PARA ELETROCALHA 100x100mm, COM TAMPA, CHAPA 18 | UN | 9 |  |  |  | 9 | 31 | 3.38 | 34.38 | 309.42
| 06.02.63 | COMP. 0074 |  |  |  | THORIZONTAL PARA ELETROCALHA 200x100mm, COM TAMPA, CHAPA 19 | UN | 5 |  |  |  | 5 | 41 | 4.5 | 45.5 | 227.5
| 06.02.64 | COMP. 0075 |  |  |  | UNIDADE DE VENTILÇÃO DE TETO - KIT/4VENTILADORES | UN | 3 |  |  |  | 3 | 115.6 | 22.55 | 138.15 | 414.45
| 06.02.65 | 72660 |  |  |  | VERGALHÃO GALVANIZADO ROSCA TOTAL 1/4" X (COMP. P/PROJETO) | UN | 129 |  |  |  | 129 | 1.47 | 5.84 | 7.31 | 942.99
| 06.02.66 | COMP. 0076 |  |  |  | VOICE PANEL PADRÃO 19" - 50 PORTAS RJ45 | UN | 3 |  |  |  | 3 | 257.25 | 56.39 | 313.64 | 940.92
| 06.02.67 | 70711 |  |  |  | CAIXA PASSAGEM 35X60X50 FUNDO DE CONC.(P/TAMPA R1) | UN | 3 |  |  |  | 3 | 46.19 | 95.72 | 141.91 | 425.73
| 06.02.68 | 72450 |  |  |  | TAMPA DE Fo.Fo. R1 C/BASE - PADRAO TELEGOIAS | UN | 3 |  |  |  | 3 | 166.32 | 2.43 | 168.75 | 506.25
| 0 | [10 empty] | 0 | TOTAL DO ITEM |  |  | 157892.44
| 0 | [10 empty] | 0
| 06.03 |  |  | INSTALAÇÕES SPDA | [7 empty] | 0
| 06.03.01 | 70372 |  |  |  | ABRACADEIRA TIPO D CUNHA 1" | UN | 150 |  |  |  | 150 | 0.71 | 0.24 | 0.95 | 142.5
| 06.03.02 | COMP. 0078 |  |  |  | ARRUELA DE BORRACHA ∅1/4" REF.:TEL-5303 | UN | 500 |  |  |  | 500 | 0.12 | 0.04 | 0.16 | 80
| 06.03.03 | COMP. 0079 |  |  |  | ARRUELA LISA ABA LARGA EM AÇO INOX REF.:TEL-5305 | UN | 500 |  |  |  | 500 | 0.48 | 0.04 | 0.52 | 260
| 06.03.04 | COMP. 0081 |  |  |  | ARRUELA LISA EM AÇO INOX ∅1/4" REF.:TEL-5303 | UN | 500 |  |  |  | 500 | 0.48 | 0.04 | 0.52 | 260
| 06.03.05 | COMP. 0083 |  |  |  | BARRA CHATA EM ALUMÍNIO 5/8″ x 1/8″ – (50mm²) Com Furos Ø7 mm REF.:TEL-772 | UN | 120 |  |  |  | 120 | 27.79 | 7.9 | 35.69 | 4282.8
| 06.03.06 | 70391 |  |  |  | BUCHA DE NYLON N°6 REF.:TEL-5306 | UN | 500 |  |  |  | 500 | 0.05 | 0.23 | 0.28 | 140
| 06.03.07 | 70543 |  |  |  | CABO COBRE NU 35 MM² | M | 300 |  |  |  | 300 | 12.49 | 3.89 | 16.38 | 4914
| 06.03.08 | 70544 |  |  |  | CABO COBRE NU 50 MM² | M | 250 |  |  |  | 250 | 16.4 | 4.13 | 20.53 | 5132.5
| 06.03.09 | COMP. 0084 |  |  |  | CAIXA DE INSPEÇÃO TIPO SOLO COM TAMPA EM FºFº - Ref TEL 505 E TEL 506 | UN | 11 |  |  |  | 11 | 191.19 | 41.42 | 232.61 | 2558.71
| 06.03.10 | 70645 |  |  |  | CAIXA DE INSPEÇÃO TIPO SUSPENSA EM ALUMÍNIO FUNDIDO 160x160MM - REF. TEL 540 | UN | 14 |  |  |  | 14 | 10.27 | 17.03 | 27.3 | 382.2
| 06.03.11 | COMP. 0085 |  |  |  | CONECTOR DE MEDIÇAO BIMETÁLICO REF.: TEL-561 | UN | 14 |  |  |  | 14 | 4 | 1.81 | 5.81 | 81.34
| 06.03.12 | S - 72272 |  |  |  | CONECTOR DE PRESSÃO TIPO SPLIT-BOLT EM LIGA DE COBRE ESTANHADO PARA CABO DE COBRE 35mm TEL-5015 | UN | 10 |  |  |  | 10 | 5.89 | 1.96 | 7.85 | 78.5
| 06.03.13 | COMP. 0086 |  |  |  | CONECTOR MINI-GAR REF.:TEL-583 | UN | 18 |  |  |  | 18 | 3.88 | 1.81 | 5.69 | 102.42
| 06.03.14 | 71202 |  |  |  | ELETRODUTO PVC RÍGIDO 1" | UN | 45 |  |  |  | 45 | 4.02 | 4.87 | 8.89 | 400.05
| 06.03.15 | 72400 |  |  |  | ESPELHOR CEGO 4x4" | UN | 14 |  |  |  | 14 | 2.1 | 0.73 | 2.83 | 39.62
| 06.03.16 | COMP. 0087 |  |  |  | FIXADOR TIPO ÔMEGA EM LATÃO LARGURA 15mm COM FUROS ∅5,5mm E TRAVA PARA CABO DE COBRE 35mm REF.:TEL-733 | UN | 100 |  |  |  | 100 | 1.05 | 0.06 | 1.11 | 111
| 06.03.17 | 71381 |  |  |  | HASTE ATERRAMENTO AÇO COBREADO COM ALTA CAMADA (254 MICRONS) ∅ 5/8" x 3,0m TEL-5814 | UN | 10 |  |  |  | 10 | 25 | 9.73 | 34.73 | 347.3
| 06.03.18 | COMP. 0088 |  |  |  | PARAFUSO FENDA EM AÇO INOX 4,2 X 32mm REF.:TEL-5333 | UN | 360 |  |  |  | 360 | 1.65 | 0.23 | 1.88 | 676.8
| 06.03.19 | S - 83638 |  |  |  | PARÁ-RAIOS TIPO FRANKLIN, EM MASTRO DE 3m x 1.1/2", COMPLETO COM SINALIZADOR NOTURNO DUPLO E FOTOCÉLULA | UN | 2 |  |  |  | 2 | 262.39 | 72.45 | 334.84 | 669.68
| 06.03.20 | 71982 |  |  |  | PORCA SEXTAVADA EM ALUMÍNIO | UN | 360 |  |  |  | 360 | 0.05 | 0.16 | 0.21 | 75.6
| 06.03.21 | COMP. 0089 |  |  |  | PRESILHA DE LATÃO COM FURO 8mm PARA CABO DE COBRE NÚ Nº 35mm² REF. TEL 744 FABRICAÇÃO TERMOTÉCNICA | UN | 100 |  |  |  | 100 | 0.65 | 0.04 | 0.69 | 69
| 06.03.22 | COMP. 0091 |  |  |  | REBITE TIPO POP EM ALUMÍNIO ∅1/4" x 35mm REF.:TEL-5335 | UN | 100 |  |  |  | 100 | 0.12 | 0.04 | 0.16 | 16
| 06.03.23 | COMP. 0092 |  |  |  | SOLDA EXOTÉRMICA | UN | 20 |  |  |  | 20 | 6.98 | 3.38 | 10.36 | 207.2
| 06.03.24 | COMP. 0093 |  |  |  | TERMINAL AÉREO H=60cm ∅ 3/8" FIXAÇÃO HORIZONTAL TEL-044 | UN | 18 |  |  |  | 18 | 8 | 11.29 | 19.29 | 347.22
| 06.03.25 | COMP. 0094 |  |  |  | TUBO DE POLIURETANO PARA VEDAÇÃO | UN | 15 |  |  |  | 15 | 56.88 | 11.29 | 68.17 | 1022.55
| 0 | [10 empty] | 0 | TOTAL DO ITEM |  |  | 22396.99
| 0 | [10 empty] | 0
| 06.04 |  |  | INSTALAÇÕES ELÉTRICAS | [7 empty] | 0
| 06.04.01 | COMP. 0095 |  |  |  | ELETROCALHA PERFURADA COM TAMPA 100X50MM TIPO C | M | 300 |  |  |  | 300 | 14 | 5.63 | 19.63 | 5889
| 06.04.02 | COMP. 0096 |  |  |  | SUPORTE VERTICAL 70x96mm | UN | 154 |  |  |  | 154 | 3.95 | 3.38 | 7.33 | 1128.82
| 06.04.03 | COMP. 0097 |  |  |  | SUPORTE ÔMEGA 110X100X38MM | UN | 230 |  |  |  | 230 | 2.3 | 0.55 | 2.85 | 655.5
| 06.04.04 | 71190 |  |  |  | ELETROCALHA LISA TIPO U 50X50MM CHAPA 18 | M | 180 |  |  |  | 180 | 6.69 | 7.78 | 14.47 | 2604.6
| 06.04.05 | COMP. 0098 |  |  |  | ELETROCALHA LISA TIPO U 75X50MM CHAPA 18 | M | 18 |  |  |  | 18 | 11.31 | 4.73 | 16.04 | 288.72
| 06.04.06 | COMP. 0099 |  |  |  | SAÍDA HORIZONTAL PARA ELETRODUTO ATÉ 2" | UN | 250 |  |  |  | 250 | 6.37 | 2.27 | 8.64 | 2160
| 06.04.07 | COMP. 0100 |  |  |  | CRUZETA (X) HORIZONTAL 90º COM TAMPA 100X50MM CHAPA 18 | UN | 1 |  |  |  | 1 | 18.58 | 3.95 | 22.53 | 22.53
| 06.04.08 | COMP. 0101 |  |  |  | CRUZETA (X) RETA 90º COM TAMPA 100X50MM CHAPA 18 | UN | 1 |  |  |  | 1 | 18.58 | 3.95 | 22.53 | 22.53
| 06.04.09 | COMP. 0102 |  |  |  | CURVA HORIZONTAL 90º COM TAMPA 100X50MM CHAPA 18 | UN | 2 |  |  |  | 2 | 19.7 | 3.95 | 23.65 | 47.3
| 06.04.10 | COMP. 0036 |  |  |  | TALA PLANA PERFURADA 50MM | UN | 156 |  |  |  | 156 | 1.65 | 2.27 | 3.92 | 611.52
| 06.04.11 | COMP. 0103 |  |  |  | T HORIZONTAL 90º COM TAMPA 100X50MM CHAPA 18 | UN | 5 |  |  |  | 5 | 23 | 3.95 | 26.95 | 134.75
| 06.04.12 | COMP. 0104 |  |  |  | T VERTICAL 90º COM TAMPA 100X50MM CHAPA 18 | UN | 6 |  |  |  | 6 | 27 | 3.95 | 30.95 | 185.7
| 06.04.13 | COMP. 0105 |  |  |  | CURVA VERTICAL 90º COM TAMPA 100X50MM CHAPA 18 | UN | 6 |  |  |  | 6 | 24 | 3.95 | 27.95 | 167.7
| 06.04.14 | COMP. 0106 |  |  |  | CAIXA DE PASSAGEM EM TERMOPLÁSTICO, SOBREPOR, COM PASSA CABOS, A PROVA D'ÁGUA, IP66, 150X110X70MM, CEMARBOX OU SIMILAR | UN | 83 |  |  |  | 83 | 23.44 | 9.02 | 32.46 | 2694.18
| 06.04.15 | 70111 |  |  |  | CAIXA DE PASSAGEM EM ALVENARIA, TAMPA DE CONCRETO, RESISTENCIA À PASS. DE VEÍCULOS - 400X400X500 MM | UN | 16 |  |  |  | 16 | 51.32 | 106.07 | 157.39 | 2518.24
| 06.04.16 | COMP. 0107 |  |  |  | CAIXA DE INSPEÇÃO PARA ATERRAMENTO, PADRÃO CELG | UN | 8 |  |  |  | 8 | 72.68 | 134.24 | 206.92 | 1655.36
| 06.04.17 | 70680 |  |  |  | CAIXA DE PASSAGEM OCTOGONAL 3X3" | UN | 450 |  |  |  | 450 | 1.05 | 3.65 | 4.7 | 2115
| 06.04.18 | 70251 |  |  |  | ARRUELA LISA GALVAN. 1/4" | UN | 1420 |  |  |  | 1420 | 0.06 | 0 | 0.06 | 85.2
| 06.04.19 | COMP. 0108 |  |  |  | ARRUELA LISA GALVAN. 3/8" | UN | 205 |  |  |  | 205 | 0.06 | 0.04 | 0.1 | 20.5
| 06.04.20 | 70391 |  |  |  | BUCHA DE NYLON S6 | UN | 1789 |  |  |  | 1789 | 0.05 | 0.23 | 0.28 | 500.92
| 06.04.21 | 71321 |  |  |  | FITA ISOLANTE AUTOFUSÃO 10M | UN | 100 |  |  |  | 100 | 12.26 | 4.87 | 17.13 | 1713
| 06.04.22 | COMP. 0031 |  |  |  | PARAFUSO FENDA GALVAN. CAB. PANELA 4,2X32MM AUTOATARRACHANTE | UN | 1789 |  |  |  | 1789 | 1.6 | 0.04 | 1.64 | 2933.96
| 06.04.23 | COMP. 0109 |  |  |  | PARAFUSO GALVAN. CAB. SEXT. 3/8"X21/2" ROSCA TOTAL WW | UN | 195 |  |  |  | 195 | 0.36 | 0.04 | 0.4 | 78
| 06.04.24 | COMP. 0110 |  |  |  | PARAFUSO GALVAN. CAB. SEXT. 3/8"X21/2" ROSCA SOBERBA WW | UN | 10 |  |  |  | 10 | 0.38 | 0.04 | 0.42 | 4.2
| 06.04.25 | 71872 |  |  |  | PARAFUSO GALVAN. CABEÇA LENTILHA 1/4"X5/8" MÁQUINA ROSCA TOTAL | UN | 600 |  |  |  | 600 | 0.18 | 0.16 | 0.34 | 204
| 06.04.26 | 71981 |  |  |  | PORCA SEXTAVADA GALVAN. 1/4" | UN | 1044 |  |  |  | 1044 | 0.04 | 0.16 | 0.2 | 208.8
| 06.04.27 | COMP. 0111 |  |  |  | PORCA ZINCADA SEXTAVADA 3/8" | UN | 205 |  |  |  | 205 | 0.19 | 0.04 | 0.23 | 47.15
| 06.04.28 | COMP. 0112 |  |  |  | SUPORTE PARA FIXAÇÃO DE VERGALHÃO ROSCA TOTAL NO TETO | UN | 205 |  |  |  | 205 | 4.5 | 3.38 | 7.88 | 1615.4
| 06.04.29 | 72660 |  |  |  | VERGALHÃO GALVAN. ROSCA TOTAL 1/4" | M | 205 |  |  |  | 205 | 1.47 | 5.84 | 7.31 | 1498.55
| 06.04.30 | 70584 |  |  |  | CABO UNIPOLAR DE COBRE ISOL.HEPR - ENCH.EVA - 0,6/1KV (REF. PIRELLI AFUMEX) 10 MM² | M | 500 |  |  |  | 500 | 4.15 | 1.7 | 5.85 | 2925
| 06.04.31 | 70585 |  |  |  | CABO UNIPOLAR DE COBRE ISOL.HEPR - ENCH.EVA - 0,6/1KV (REF. PIRELLI AFUMEX) 16 MM² | M | 30 |  |  |  | 30 | 6.48 | 1.95 | 8.43 | 252.9
| 06.04.32 | 70583 |  |  |  | CABO UNIPOLAR DE COBRE ISOL.HEPR - ENCH.EVA - 0,6/1KV (REF. PIRELLI AFUMEX) 6 MM² | M | 150 |  |  |  | 150 | 2.58 | 1.58 | 4.16 | 624
| 06.04.33 | 70587 |  |  |  | CABO UNIPOLAR DE COBRE ISOL.HEPR - ENCH.EVA - 0,6/1KV (REF. PIRELLI AFUMEX) 35 MM² | M | 45 |  |  |  | 45 | 12.61 | 2.55 | 15.16 | 682.2
| 06.04.34 | 70589 |  |  |  | CABO UNIPOLAR DE COBRE ISOL.HEPR - ENCH.EVA - 0,6/1KV (REF. PIRELLI AFUMEX) 70 MM² | M | 90 |  |  |  | 90 | 28.16 | 4.13 | 32.29 | 2906.1
| 06.04.35 | 70590 |  |  |  | CABO UNIPOLAR DE COBRE ISOL.HEPR - ENCH.EVA - 0,6/1KV (REF. PIRELLI AFUMEX) 95 MM² | M | 100 |  |  |  | 100 | 37.05 | 4.38 | 41.43 | 4143
| 06.04.36 | 70593 |  |  |  | CABO UNIPOLAR DE COBRE ISOL.HEPR - ENCH.EVA - 0,6/1KV (REF. PIRELLI AFUMEX) 185 MM² | M | 800 |  |  |  | 800 | 68.91 | 7.91 | 76.82 | 61456
| 06.04.37 | 71291 |  |  |  | CABO UNIPOLAR DE COBRE ISOL.PVC - 450/750KV (REF. PIRELLI AFUMEX) 2,5 MM² | M | 19600 |  |  |  | 19600 | 0.98 | 1.34 | 2.32 | 45472
| 06.04.38 | 71292 |  |  |  | CABO UNIPOLAR DE COBRE ISOL.PVC - 450/750KV (REF. PIRELLI AFUMEX) 4 MM² | M | 3130 |  |  |  | 3130 | 1.54 | 1.46 | 3 | 9390
| 06.04.39 | 71293 |  |  |  | CABO UNIPOLAR DE COBRE ISOL.PVC - 450/750KV (REF. PIRELLI AFUMEX) 6 MM² | M | 1200 |  |  |  | 1200 | 2.26 | 1.58 | 3.84 | 4608
| 06.04.40 | 71431 |  |  |  | INTERRUPTOR PARALELO COM PLACA - 1 TECLA, EM CAIXA DE ALUMÍNIO FUNDIDO 4X2" | UN | 16 |  |  |  | 16 | 5.06 | 7.06 | 12.12 | 193.92
| 06.04.41 | COMP. 0113 |  |  |  | INTERRUPTOR PARALELO COM PLACA - 3 TECLAS, EM CAIXA DE ALUMÍNIO FUNDIDO 4X2" | UN | 4 |  |  |  | 4 | 16.3 | 6.77 | 23.07 | 92.28
| 06.04.42 | S - 84379 |  |  |  | INTERRUPTOR 2 TECLAS, 1 PARALELO E 1 SIMPLES, EM CAIXA DE ALUMÍNIO FUNDIDO 4X2" | UN | 5 |  |  |  | 5 | 15.8 | 6.77 | 22.57 | 112.85
| 06.04.43 | 71440 |  |  |  | INTERRUPTOR SIMPLES, COM PLACA - 1 TECLA, EM CAIXA DE ALUMÍNIO FUNDIDO 4X2" | UN | 70 |  |  |  | 70 | 5.25 | 5.11 | 10.36 | 725.2
| 06.04.44 | 71441 |  |  |  | INTERRUPTOR SIMPLES, COM PLACA - 2 TECLAS, EM CAIXA DE ALUMÍNIO FUNDIDO 4X2" | UN | 5 |  |  |  | 5 | 6.78 | 9 | 15.78 | 78.9
| 06.04.45 | 71442 |  |  |  | INTERRUPTOR SIMPLES, COM PLACA - 3 TECLAS, EM CAIXA DE ALUMÍNIO FUNDIDO 4X2" | UN | 1 |  |  |  | 1 | 10.25 | 12.9 | 23.15 | 23.15
| 06.04.46 | S - 84226 |  |  |  | INTERRUPTOR PARALELO, 1 TECLA, E 1 TOMADA PADRÃO BRASILEIRO 2P+T, COM PLACA, EM CAIXA DE ALUMÍNIO FUNDIDO 4X2" | UN | 1 |  |  |  | 1 | 14.17 | 6.07 | 20.24 | 20.24
| 06.04.47 | 71443 |  |  |  | INTERRUPTOR SIMPLES, 1 TECLA, E 1 TOMADA PADRÃO BRASILEIRO 2P+T, COM PLACA, EM CAIXA DE ALUMÍNIO FUNDIDO 4X2" | UN | 6 |  |  |  | 6 | 8.14 | 9 | 17.14 | 102.84
| 06.04.48 | 71430 |  |  |  | INTERRUPTOR INTERMEDIÁRIO 1 TECLA | UN | 1 |  |  |  | 1 | 15.9 | 12.9 | 28.8 | 28.8
| 06.04.49 | COMP. 0114 |  |  |  | INTERRUPTOR 3 TECLAS, 2 PARALELO E 1 SIMPLES, EM CAIXA DE ALUMÍNIO FUNDIDO 4X2" | UN | 1 |  |  |  | 1 | 15.95 | 6.77 | 22.72 | 22.72
| 06.04.50 | 71440 |  |  |  | INTERRUPTOR SIMPLES, COM PLACA - 1 TECLA, EM DIVISÓRIA | UN | 6 |  |  |  | 6 | 5.25 | 5.11 | 10.36 | 62.16
| 06.04.51 | 71431 |  |  |  | INTERRUPTOR PARALELO, COM PLACA - 1 TECLA, EM DIVISÓRIA | UN | 2 |  |  |  | 2 | 5.06 | 7.06 | 12.12 | 24.24
| 06.04.52 | COMP. 0115 |  |  |  | INTERRUPTOR AUTOMÁTICO POR PRESENÇA 220V, 1200W, RESISTIVO | UN | 5 |  |  |  | 5 | 23.55 | 7.9 | 31.45 | 157.25
| 06.04.53 | 72578 |  |  |  | TOMADA HEXAGONAL (NBR 14136) 2P+T 10A, EM CAIXA DE ALUMÍNIO FUNDIDO 4X2" | UN | 702 |  |  |  | 702 | 5.15 | 7.06 | 12.21 | 8571.42
| 06.04.54 | 72585 |  |  |  | TOMADA HEXAGONAL (NBR 14136) 2P+T 20A, EM CAIXA DE ALUMÍNIO FUNDIDO 4X2" | UN | 15 |  |  |  | 15 | 5.36 | 7.06 | 12.42 | 186.3
| 06.04.55 | 71171 |  |  |  | DISJUNTOR UNIPOLAR TERMOMAGNÉTICO - NORMA DIN, 10A | UN | 119 |  |  |  | 119 | 6.16 | 7.3 | 13.46 | 1601.74
| 06.04.56 | 71171 |  |  |  | DISJUNTOR UNIPOLAR TERMOMAGNÉTICO - NORMA DIN, 13 A | UN | 20 |  |  |  | 20 | 6.16 | 7.3 | 13.46 | 269.2
| 06.04.57 | 71171 |  |  |  | DISJUNTOR UNIPOLAR TERMOMAGNÉTICO - NORMA DIN, 16 A | UN | 7 |  |  |  | 7 | 6.16 | 7.3 | 13.46 | 94.22
| 06.04.58 | 71171 |  |  |  | DISJUNTOR UNIPOLAR TERMOMAGNÉTICO - NORMA DIN, 25 A | UN | 5 |  |  |  | 5 | 6.16 | 7.3 | 13.46 | 67.3
| 06.04.59 | 71172 |  |  |  | DISJUNTOR UNIPOLAR TERMOMAGNÉTICO - NORMA DIN, 32 A | UN | 2 |  |  |  | 2 | 8.56 | 7.3 | 15.86 | 31.72
| 06.04.60 | 71173 |  |  |  | DISJUNTOR TRIPOLAR TERMOMAGNÉTICO - NORMA DIN, 20A | UN | 4 |  |  |  | 4 | 45.2 | 21.9 | 67.1 | 268.4
| 06.04.61 | 71173 |  |  |  | DISJUNTOR TRIPOLAR TERMOMAGNÉTICO - NORMA DIN, 25A | UN | 2 |  |  |  | 2 | 45.2 | 21.9 | 67.1 | 134.2
| 06.04.62 | 71173 |  |  |  | DISJUNTOR TRIPOLAR TERMOMAGNÉTICO - NORMA DIN, 32A | UN | 1 |  |  |  | 1 | 45.2 | 21.9 | 67.1 | 67.1
| 06.04.63 | 71174 |  |  |  | DISJUNTOR TRIPOLAR TERMOMAGNÉTICO - NORMA DIN, 50A | UN | 2 |  |  |  | 2 | 47.4 | 21.9 | 69.3 | 138.6
| 06.04.64 | 71175 |  |  |  | DISJUNTOR TRIPOLAR TERMOMAGNÉTICO - NORMA DIN, 63 A | UN | 6 |  |  |  | 6 | 133.03 | 21.9 | 154.93 | 929.58
| 06.04.65 | 71175 |  |  |  | DISJUNTOR TRIPOLAR TERMOMAGNÉTICO - NORMA DIN, 90 A | UN | 2 |  |  |  | 2 | 133.03 | 21.9 | 154.93 | 309.86
| 06.04.66 | S - 74130/010 |  |  |  | DISJUNTOR CAIXA MOLDADA TRIPOLAR TERMOMAGNÉTICO IN= 125A | UN | 6 |  |  |  | 6 | 328.05 | 82.01 | 410.06 | 2460.36
| 06.04.67 | S - 74130/010 |  |  |  | DISJUNTOR CAIXA MOLDADA TRIPOLAR TERMOMAGNÉTICO IN= 175A | UN | 2 |  |  |  | 2 | 341.49 | 90.21 | 431.7 | 863.4
| 06.04.68 | S - 74130/010 |  |  |  | DISJUNTOR CAIXA MOLDADA TRIPOLAR TERMOMAGNÉTICO IN= 800A | UN | 2 |  |  |  | 2 | 2052.51 | 90.21 | 2142.72 | 4285.44
| 06.04.69 | S - 74130/003 |  |  |  | DISJUNTOR BIPOLAR DR (FASE/NEUTRO - IN 30MA) - DIN, 10 A | UN | 10 |  |  |  | 10 | 38.13 | 9.53 | 47.66 | 476.6
| 06.04.70 | S - 74130/003 |  |  |  | DISJUNTOR BIPOLAR DR (FASE/NEUTRO - IN 30MA) - DIN, 13 A | UN | 4 |  |  |  | 4 | 38.13 | 9.53 | 47.66 | 190.64
| 06.04.71 | S - 74130/003 |  |  |  | DISJUNTOR BIPOLAR DR (FASE/NEUTRO - IN 30MA) - DIN, 16 A | UN | 2 |  |  |  | 2 | 38.13 | 9.53 | 47.66 | 95.32
| 06.04.72 | S - 74130/003 |  |  |  | DISJUNTOR BIPOLAR DR (FASE/NEUTRO - IN 30MA) - DIN, 32 A | UN | 19 |  |  |  | 19 | 38.13 | 9.53 | 47.66 | 905.54
| 06.04.73 | COMP. 0116 |  |  |  | TIMER DIGITAL PARA INSTALAÇÃO EM TRILHO DIN COM 8 PROGRAMAÇÕES ON OFF, ACIONAMENTO MANUAL E AUTOMATICO CONTATOS (COMUM, 1NF, 1NA) COM 15A TENSÃO 220V, CONEXÕES EM BORNE. | UN | 14 |  |  |  | 14 | 125.14 | 29.32 | 154.46 | 2162.44
| 06.04.74 | 71184 |  |  |  | DISPOSITIVO DE PROTEÇÃO CONTRA SURTO, 275 V - 40 KA | UN | 8 |  |  |  | 8 | 37.03 | 24.33 | 61.36 | 490.88
| 06.04.75 | 71212 |  |  |  | ELETRODUTO GALVANIZADO, 1" | M | 200 |  |  |  | 200 | 10.5 | 9.73 | 20.23 | 4046
| 06.04.76 | 71211 |  |  |  | ELETRODUTO GALVANIZADO, 3/4" | M | 2000 |  |  |  | 2000 | 8.97 | 7.3 | 16.27 | 32540
| 06.04.77 | 70372 |  |  |  | BRAÇADEIRA GALVAN. TIPO CUNHA PARA ELETRODUTO DE 1" | UN | 200 |  |  |  | 200 | 0.71 | 0.24 | 0.95 | 190
| 06.04.78 | 70371 |  |  |  | BRAÇADEIRA GALVAN. TIPO CUNHA PARA ELETRODUTO DE 3/4" | UN | 2000 |  |  |  | 2000 | 0.66 | 0.24 | 0.9 | 1800
| 06.04.79 | 71194 |  |  |  | ELETRODUTO FLEXÍVEL REVESTIDO EM PVC Ø3/4" | M | 1200 |  |  |  | 1200 | 1.09 | 4.13 | 5.22 | 6264
| 06.04.80 | 71195 |  |  |  | ELETRODUTO FLEXÍVEL REVESTIDO EM PVC Ø1" | M | 350 |  |  |  | 350 | 1.79 | 4.87 | 6.66 | 2331
| 06.04.81 | 71197 |  |  |  | ELETRODUTO FLEXÍVEL REVESTIDO EM PVC Ø11/2" | M | 30 |  |  |  | 30 | 1.77 | 9 | 10.77 | 323.1
| 06.04.82 | 71208 |  |  |  | ELETRODUTO DE PVC RIGIDO DIAMETRO 4" | M | 100 |  |  |  | 100 | 24.96 | 24.33 | 49.29 | 4929
| 06.04.83 | COMP. 0117 |  |  |  | LUMINÁRIA TIPO PENDENTE, PARA LÂMPADA COMPACTA FLUORESCENTE DE ATÉ 120W, INSTALAÇÃO INTERNA. COMPLETA (LÂMPADA E LUMINÁRIA) | UN | 1 |  |  |  | 1 | 201.5 | 18.05 | 219.55 | 219.55
| 06.04.84 | COMP. 0118 |  |  |  | LUMINÁRIA TIPO PROJETOR, VAPOR METÁLICO, 150W, PARA ILUMINAÇÃO DE JARDIM | UN | 19 |  |  |  | 19 | 245.6 | 18.05 | 263.65 | 5009.35
| 06.04.85 | COMP. 0168 |  |  |  | LUMINÁRIA TIPO INDUSTRIAL, SOBREPOR, PARA 1 LÂMPADA VAPOR METÁLICO 150 W, COMPLETA, ILUMINAÇÃO GUARITA | UN | 4 |  |  |  | 4 | 236.65 | 18.05 | 254.7 | 1018.8
| 06.04.86 | S - 83474 |  |  |  | POSTE DECORATIVO, ALTO PADRÃO, PARA ILUMINAÇÃO EXTERNA, 2,5M | UN | 4 |  |  |  | 4 | 159.96 | 68.56 | 228.52 | 914.08
| 06.04.87 | COMP. 0169 |  |  |  | LUMINÁRIA PARA LÂMPADAS VAPOR METÁLICA, 250W. MONTAGEM EM POSTE DE 8 M CORPO COMPOSTO POR DUAS PARTES PRODUZIDAS EM LIGA DE ALUMÍNIO INJETADO SOB ALTA PRESSÃO COM ACABAMENTO PINTADO. | UN | 13 |  |  |  | 13 | 2456.75 | 112.77 | 2569.52 | 33403.76
| 06.04.88 | COMP. 0119 |  |  |  | LUMINÁRIA PARA LÂMPADAS VAPOR METÁLICA, 250W. MONTAGEM EM POSTE DE 15 M CORPO COMPOSTO POR DUAS PARTES PRODUZIDAS EM LIGA DE ALUMÍNIO INJETADO SOB ALTA PRESSÃO COM ACABAMENTO PINTADO. | UN | 12 |  |  |  | 12 | 3275.66 | 112.77 | 3388.43 | 40661.16
| 06.04.89 | COMP. 0120 |  |  |  | LUMINÁRIA DE SOBREPOR PARA 2 LÂMPADAS FLUORESCENTES TUBULARES DE 28W. CORPO EM CHAPA DE AÇO TRATADA COM ACABAMENTO EM PINTURA ELETROSTÁTICA EPÓXI-PÓ NA COR BRANCA. REFLETOR E ALETAS PARABÓLICAS EM ALUMÍNIO ANODIZADO DE ALTO BRILHO. ALOJAMENTO DO REATOR NA CABECEIRA. EQUIPADA COM PORTA-LÂMPADA ANTIVIBRATÓRIO EM POLICARBONATO, COM TRAVA DE SEGURANÇA E PROTEÇÃO CONTRA AQUECIMENTO NOS CONTATOS. COMPLETA (REATOR, LÂMPADA, LUMINÁRIA) | UN | 7 |  |  |  | 7 | 51.12 | 9.02 | 60.14 | 420.98
| 06.04.90 | COMP. 0121 |  |  |  | LUMINÁRIA DE EMBUTIR PARA 2 LÂMPADAS FLUORESCENTES TUBULARES DE 28W. CORPO EM CHAPA DE AÇO TRATADA COM ACABAMENTO EM PINTURA ELETROSTÁTICA EPÓXI-PÓ NA COR BRANCA. REFLETOR E ALETAS PARABÓLICAS EM ALUMÍNIO ANODIZADO DE ALTO BRILHO. ALOJAMENTO DO REATOR NA CABECEIRA. EQUIPADA COM PORTA-LÂMPADA ANTIVIBRATÓRIO EM POLICARBONATO, COM TRAVA DE SEGURANÇA E PROTEÇÃO CONTRA AQUECIMENTO NOS CONTATOS. COMPLETA (REATOR, LÂMPADA, LUMINÁRIA) | UN | 233 |  |  |  | 233 | 46 | 11.29 | 57.29 | 13348.57
| 06.04.91 | COMP. 0122 |  |  |  | LUMINÁRIA QUADRADA DE SOBREPOR, PARA 2 LÂMPADAS FLUORESCENTES COMPACTAS DUPLA DE 13W, 2 PINOS. CORPO EM CHAPA DE AÇO TRATADA COM ACABAMENTO EM PINTURA LETROSTÁTICA EPÓXI-PÓ NA COR BRANCA. REFLETOR EM ALUMÍNIO ANODIZADO DE ALTO BRILHO. DIFUSOR EM ACRÍLICO PRISMÁTICO TRANSPARENTE. | UN | 4 |  |  |  | 4 | 101.44 | 11.29 | 112.73 | 450.92
| 06.04.92 | COMP. 0123 |  |  |  | LUMINÁRIA QUADRADA DE EMBUTIR, PARA 2 LÂMPADAS FLUORESCENTES COMPACTAS DUPLA DE 13W, 2 PINOS. CORPO EM CHAPA DE AÇO TRATADA COM ACABAMENTO EM PINTURA LETROSTÁTICA EPÓXI-PÓ NA COR BRANCA. REFLETOR EM ALUMÍNIO ANODIZADO DE ALTO BRILHO. DIFUSOR EM ACRÍLICO PRISMÁTICO TRANSPARENTE. | UN | 163 |  |  |  | 163 | 89.65 | 11.29 | 100.94 | 16453.22
| 06.04.93 | COMP. 0170 |  |  |  | LUMINÁRIA DE EMERGÊNCIA, LÂMPADA FLUORESCENTE, AUTONOMIA DE 3 HORAS | UN | 24 |  |  |  | 24 | 49.75 | 15.79 | 65.54 | 1572.96
| 06.04.94 | COMP. 0171 |  |  |  | LUMINÁRIA LED 58W, ILUMINAÇÃO DA FACHADA, REF. EW GRAZE POWERCORE, PHILIPS | UN | 18 |  |  |  | 18 | 186.44 | 15.79 | 202.23 | 3640.14
| 06.04.95 | COMP. 0124 |  |  |  | LUMINÁRIA COM SENSOR DE PRESENÇA, 26W. COMPLETA LÂMPADA LUMINÁRIA | UN | 13 |  |  |  | 13 | 68.5 | 15.79 | 84.29 | 1095.77
| 06.04.96 | 72368 |  |  |  | SUPORTE FABRICADO EM AÇO PARA FIXAÇÃO DE LUMINÁRIAS DE 3 PÉTALAS ABERTURA EM 60º , ACABAMENTO: GALVANIZAÇÃO À FOGO. COM NICHO: Ø 76,2mm | UN | 7 |  |  |  | 7 | 137.84 | 7.3 | 145.14 | 1015.98
| 06.04.97 | 72367 |  |  |  | SUPORTE FABRICADO EM AÇO PARA FIXAÇÃO DE LUMINÁRIAS DE 2 PÉTALAS ABERTURA EM 60º , ACABAMENTO: GALVANIZAÇÃO À FOGO. COM NICHO: Ø 76,2mm | UN | 3 |  |  |  | 3 | 135.38 | 7.3 | 142.68 | 428.04
| 06.04.98 | 71993 |  |  |  | POSTE TELECÔNICO RETO FLANGEADO, PRODUZIDO EM TUBO DE AÇO GALVANIZADO A FOGO. ALTURA ÚTIL DE 12,0M, COM Ø DE 101,6MM NA BASE E Ø 60,3MM NO TOPO. NECESSITA DE 4 CHUMBADORES DE 5/8" - 500MM | UN | 7 |  |  |  | 7 | 1237.11 | 21.99 | 1259.1 | 8813.7
| 06.04.99 | 71991 |  |  |  | POSTE TELECÔNICO RETO FLANGEADO, PRODUZIDO EM TUBO DE AÇO GALVANIZADO A FOGO. ALTURA ÚTIL DE 7,0M, COM Ø DE 101,6MM NA BASE E Ø 60,3MM NO TOPO. NECESSITA DE 4 CHUMBADORES DE 5/8" - 500MM | UN | 3 |  |  |  | 3 | 554.87 | 15.21 | 570.08 | 1710.24
| 06.04.100 | COMP. 0125 |  |  |  | QUADRO ELÉTRICO EM CHAPA METÁLICA, COM A UTILIZAÇÃO DE TRILHOS DIN COMO SUPORTE DOS COMPONENTES DE CONFIGURAÇÃO, DE ACORDO COM A NBR 60439-1, TENSÃO NOMINAL DE SERVIÇO DE ATÉ 630V, , IK=25KA, IP-66 COM PORTA FECHADA E IP-40 COM A PORTA ABERTA, 480X380X220MM | UN | 3 |  |  |  | 3 | 630.75 | 135.32 | 766.07 | 2298.21
| 06.04.101 | COMP. 0126 |  |  |  | QUADRO ELÉTRICO EM CHAPA METÁLICA, Barramento de cobre eletrolítico 25x5mm - isolado com termo retrátil 2mm, TENSÃO NOMINAL DE SERVIÇO DE ATÉ 630V, , IK=25KA, IP-66 COM PORTA FECHADA E IP-40 COM A PORTA ABERTA, 800X1200X300MM | UN | 2 |  |  |  | 2 | 1051.13 | 180.43 | 1231.56 | 2463.12
| 06.04.102 | COMP. 0127 |  |  |  | ACESSÓRIOS PARA MONTAGEM DE QUADROS | UN | 13 |  |  |  | 13 | 425.3 | 45.11 | 470.41 | 6115.33
| 06.04.103 | COMP. 0128 |  |  |  | QUADRO ELÉTRICO METÁLICO, COM A UTILIZAÇÃO DE TRILHOS DIN COMO SUPORTE DOS COMPONENTES DE CONFIGURAÇÃO, DE ACORDO COM A NBR 60439-3, TENSÃO NOMINAL DE SERVIÇO DE ATÉ 690V, IK=10KA, IP-66 COM PORTA FECHADA E IP-40 COM A PORTA ABERTA, NUMERO DE FILAS E EXECUÇÃO CONFORME DIAGRAMA UNIFILAR ANEXO - 550X460X260MM 3 MODULOS VERTICAIS | UN | 7 |  |  |  | 7 | 722.74 | 135.32 | 858.06 | 6006.42
| 06.04.104 | COMP. 0129 |  |  |  | PAINEL TTA (TOTALMENTE TESTADO) IP 55, CORRENTE NOMINAL DE 800A, Ick = 36kA, DIMENSÕES 1550x680x300MM. REF. LEGRAN XL3 800 | UN | 1 |  |  |  | 1 | 3615 | 225.54 | 3840.54 | 3840.54
| 06.04.105 | COMP. 0130 |  |  |  | CAIXA DE EQUALIZAÇÃO DE POTENCIAIS METÁLICA 40X40CM COM BARRA DE EQUALIZAÇÃO PRINCIPAL – BEP | UN | 1 |  |  |  | 1 | 181.73 | 11.29 | 193.02 | 193.02
| 06.04.106 | COMP. 0131 |  |  |  | ESTABILIZADOR DE TENSÃO TRIFÁSICO, MICROCONTROLADO, POTÊNCIA 60KVA, ENTRADA 380V/220, SAÍDA 380/220, FAIXA DE ESTABILIZAÇÃO - 15%, CONF. ESPECIFICAÇÕES TÉCNICAS | UN | 1 |  |  |  | 1 | 18500 | 451.07 | 18951.07 | 18951.07
| 06.04.107 | COMP. 0132 |  |  |  | DISJUNTOR MOTOR MPW16-3-D063, IN = 6,3 A; 380/420V; FAIXA DE AJUSTE DA CORRENTE NOMINAL( 4-6,3) A, DISPARO MAGNÉTICO INSTANTÂNEO 82A. | UN | 2 |  |  |  | 2 | 183.5 | 22.55 | 206.05 | 412.1
| 06.04.108 | COMP. 0133 |  |  |  | DISJUNTOR MOTOR MPW16-3-U010 , IN = 10 A; 380/420V; FAIXA DE AJUSTE DA CORRENTE NOMINAL( 6,3-10) A, DISPARO MAGNÉTICO INSTANTÂNEO 130A. | UN | 2 |  |  |  | 2 | 206.75 | 22.55 | 229.3 | 458.6
| 06.04.109 | 72061 |  |  |  | POSTE DE CONCRETO DUPLO T 11/600 DAN | UN | 2 |  |  |  | 2 | 1233.25 | 0 | 1233.25 | 2466.5
| 06.04.110 | 71218 |  |  |  | ELETRODUTO DE FERRO GALVANIZADO ¢ 100MM | M | 60 |  |  |  | 60 | 61.8 | 48.66 | 110.46 | 6627.6
| 06.04.111 | 70698 |  |  |  | CAIXA METÁLICA PARA PROTEÇÃO GERAL (1000X1200X310) | UN | 1 |  |  |  | 1 | 503.89 | 52.11 | 556 | 556
| 06.04.112 | 70699 |  |  |  | CAIXA PARA TC (1000X1200X310) | UN | 1 |  |  |  | 1 | 503.89 | 52.11 | 556 | 556
| 06.04.113 | 70720 |  |  |  | CAIXA PARA MEDIDOR (420X580X205) | UN | 1 |  |  |  | 1 | 91.98 | 19.34 | 111.32 | 111.32
| 06.04.114 | 71380 |  |  |  | HASTE DE AÇO COBREADA PARA ATERRAMENTO 5/8 X 2400 | UN | 8 |  |  |  | 8 | 22.65 | 7.3 | 29.95 | 239.6
| 06.04.115 | 71184 |  |  |  | DPS (40KA) | UN | 3 |  |  |  | 3 | 37.03 | 24.33 | 61.36 | 184.08
| 06.04.116 | 71110 |  |  |  | CRUZETA MADEIRA DE LEI | UN | 1 |  |  |  | 1 | 147.71 | 11.19 | 158.9 | 158.9
| 06.04.117 | COMP. 0134 |  |  |  | CRUZETA DE AÇO GALVANIZADO A FOGO, PERFIL L, 3300X76,2X9,5MM | UN | 1 |  |  |  | 1 | 215.66 | 45.11 | 260.77 | 260.77
| 06.04.118 | 71128 |  |  |  | CURVA DE FERRO GALVANIZADO ¢100 | UN | 4 |  |  |  | 4 | 83.4 | 43.79 | 127.19 | 508.76
| 06.04.119 | 70507 |  |  |  | CABEÇOTE DE ALUMÍNIO ¢100 | UN | 4 |  |  |  | 4 | 26 | 13.38 | 39.38 | 157.52
| 06.04.120 | 70240 |  |  |  | ARMAÇÃO SECUNDÁRIA PESADA DE 1 ELEMENTO | UN | 4 |  |  |  | 4 | 10.91 | 14.6 | 25.51 | 102.04
| 06.04.121 | 71774 |  |  |  | NIPLE METALICO Fo.Zo. DIAMETRO 1 1/4" | UN | 1 |  |  |  | 1 | 5.16 | 2.43 | 7.59 | 7.59
| 06.04.122 | 71791 |  |  |  | NIPLE DUPLO FERRO GALVANIZADO 4" | UN | 4 |  |  |  | 4 | 13.84 | 6.82 | 20.66 | 82.64
| 06.04.123 | 71204 |  |  |  | ELETRODUTO DE PVC RIGIDO DIAMETRO 1.1/4" | M | 4 |  |  |  | 4 | 4.32 | 10.21 | 14.53 | 58.12
| 06.04.124 | 71208 |  |  |  | ELETRODUTO DE PVC RÍGIDO ¢ 100MM | M | 42 |  |  |  | 42 | 24.96 | 24.33 | 49.29 | 2070.18
| 06.04.125 | 71148 |  |  |  | CURVA DE PVC ¢100 | UN | 4 |  |  |  | 4 | 34 | 29.2 | 63.2 | 252.8
| 06.04.126 | 72614 |  |  |  | TRAFO 500KVA, 13,8KV/380V | UN | 1 |  |  |  | 1 | 32062.84 | 145.98 | 32208.82 | 32208.82
| 06.04.127 | 70790 |  |  |  | CHAVE FUSÍVEL 12K - 15KV | UN | 1 |  |  |  | 1 | 204.77 | 24.33 | 229.1 | 229.1
| 06.04.128 | 72085 |  |  |  | POSTE/TRAFO (GUINDASTE NO MINIMO 10H/DIA) | H | 3 |  |  |  | 3 | 200 | 0 | 200 | 600
| 06.04.129 | COMP. 0135 |  |  |  | CONJUNTO DE MEDIÇÃO TIPO HOROSAZONAL COM FORNECIMENTO E INSTALAÇÃO INCLUINDO A MURETA, VENEZIANA DE PROTEÇÃO E TODOS OS ACESSORIOS NECESSÁRIOS PARA A MESMA. | UN | 1 |  |  |  | 1 | 4256.6 | 451.07 | 4707.67 | 4707.67
| 06.04.130 | COMP. 0136 |  |  |  | CAIXA EM ALVENARIA NAS DIMENSÕES INT. 100X100X100CM, COM LACRE, COM TAMPA EM CONCRETO NO MESMO ACABAMENTO DO PISO EXISTENTE | UN | 6 |  |  |  | 6 | 176.75 | 347.73 | 524.48 | 3146.88
| 06.04.131 | COMP. 0137 |  |  |  | CAIXA EM ALVENARIA PARA PROTEÇÃO DE HASTE TERRA | UN | 3 |  |  |  | 3 | 33.42 | 61.21 | 94.63 | 283.89
| 06.04.132 | COMP. 0138 |  |  |  | ACESSÓRIOS DIVERSOS (ABRAÇADEIRAS, BUCHAS, ARRUELAS, CONECTORES, TERMINAIS, OUTROS) | UN | 2 |  |  |  | 2 | 3650 | 225.54 | 3875.54 | 7751.08
| 0 | [10 empty] | 0 | TOTAL DO ITEM |  |  | 477181.73
| 0 | [10 empty] | 0 | TOTAL GERAL DO ITEM |  |  | 718218.39
| 07 |  |  | INSTALAÇÕES HIDROSSANITÁRIAS | [7 empty] | 0
| 07.01 |  |  |  | Louças |  | 0 |  |  |  |  | 0
| 07.01.01 | 80504 |  |  |  | VASO SANITARIO C/CAIXA ACOPLADA 1ª LINHA COMPLETO - EXCLUSO ASSENTO | UN | 12 | 3 | 2 |  | 17 | 315.21 | 29.2 | 344.41 | 5854.97
| 07.01.02 | 80502 |  |  |  | VASO SANITARIO | UN | 4 | 2 | 2 |  | 8 | 130 | 20.68 | 150.68 | 1205.44
| 07.01.03 | 80587 |  |  |  | CUBA DE LOUÇA REDONDA DE EMBUTIR | UN | 20 | 9 | 8 |  | 37 | 60 | 8.27 | 68.27 | 2525.99
| 07.01.04 | 80601 |  |  |  | MICTORIO DE LOUCA C/SIFAO INTEGRADO | UN | 7 | 2 | 2 |  | 11 | 190 | 12.17 | 202.17 | 2223.87
| 07.01.05 | 80804 |  |  |  | TANQUE DE LOUCA C/COLUNA | UN | 1 | 1 | 1 |  | 3 | 300.39 | 14.6 | 314.99 | 944.97
| 0 | [10 empty] | 0 | TOTAL DO ITEM |  |  | 12755.24
| 07.02 |  |  |  | Metais |  | 0 |  |  |  |  | 0
| 07.02.01 | 80570 |  |  |  | TORNEIRA PARA LAVATÓRIO DIÂMETRO 1/2" | UN | 20 | 9 | 8 |  | 37 | 61.04 | 2.84 | 63.88 | 2363.56
| 07.02.02 | 80621 |  |  |  | VALVULA DESCARGA P/MICTORIO DIAM. 3/4" - 1/2" | UN | 7 | 2 | 2 |  | 11 | 110.15 | 14.84 | 124.99 | 1374.89
| 07.02.03 | 80515 |  |  |  | VALVULA DE DESCARGA - CROMADA | UN | 4 | 2 | 2 |  | 8 | 135.9 | 40.88 | 176.78 | 1414.24
| 07.02.04 | 80656 |  |  |  | TORNEIRA P/PIA DIAM. 1/2" E 3/4" DE MESA - BICA MÓVEL | UN | 2 | 1 | 1 |  | 4 | 69.04 | 2.84 | 71.88 | 287.52
| 07.02.05 | 80688 |  |  |  | CUBA INOX 46X30X15CM E=0,6MM-AÇO 304 (CUBA Nº 1) | UN | 2 | 1 | 1 |  | 4 | 235 | 8.27 | 243.27 | 973.08
| 07.02.06 | 80810 |  |  |  | TORNEIRA DE PAREDE P/TANQUE DIAM.1/2" E 3/4" | UN | 1 | 1 | 1 |  | 3 | 39.94 | 2.84 | 42.78 | 128.34
| 0 | [10 empty] | 0 | TOTAL DO ITEM |  |  | 6541.63
| 07.03 |  |  |  | Complementos |  | 0 |  |  |  |  | 0
| 07.03.01 | 80526 |  |  |  | ASSENTO PARA VASO SANITÁRIO 1ª LINHA | UN | 12 | 3 | 2 |  | 17 | 85 | 1.52 | 86.52 | 1470.84
| 07.03.02 | 80532 |  |  |  | PORTA PAPEL HIGIENICO EM INOX | UN | 12 | 3 | 2 |  | 17 | 34 | 8.52 | 42.52 | 722.84
| 07.03.03 | 80555 |  |  |  | LIGAÇÃO FLEXÍVEL METÁLICA DIAM.1/2"(ENGATE) | UN | 20 | 9 | 8 |  | 37 | 19.54 | 6.08 | 25.62 | 947.94
| 07.03.04 | 80563 |  |  |  | SIFAO P/LAVATORIO PVC CROMADO DIAM.1"X1.1/2" | UN | 20 | 9 | 8 |  | 37 | 35.07 | 8.76 | 43.83 | 1621.71
| 07.03.05 | 80581 |  |  |  | VALVULA P/LAVATORIO PVC DIAMETRO 1" | UN | 20 | 9 | 8 |  | 37 | 4.3 | 3.65 | 7.95 | 294.15
| 07.03.06 | 80610 |  |  |  | KIT FERR.P/MICT.LOUCA (ESPUDE,CONEXÃO ENTR.PARAFUSOS) | UN | 7 | 2 | 2 |  | 11 | 43 | 21.9 | 64.9 | 713.9
| 07.03.07 | 80670 |  |  |  | SIFAO P/PIA 1.1/2" X 2" METAL | UN | 2 | 1 | 1 |  | 4 | 90.07 | 8.76 | 98.83 | 395.32
| 07.03.08 | 80680 |  |  |  | VALVULA P/PIA TIPO AMERICANA DIAM.3.1/2" (METAL) | UN | 2 | 1 | 1 |  | 4 | 25.07 | 5.35 | 30.42 | 121.68
| 07.03.09 | 80724 |  |  |  | CHUVEIRO ELETRICO METALICO C/BRACO METALICO | UN | 12 | 3 | 2 |  | 17 | 103.23 | 7.1 | 110.33 | 1875.61
| 07.03.10 | 80733 |  |  |  | PORTA TOALHA EM INOX (ARGOLA) | UN | 12 | 3 | 2 |  | 17 | 47.15 | 6.08 | 53.23 | 904.91
| 07.03.11 | 80741 |  |  |  | SABONETEIRA EM INOX | UN | 12 | 3 | 2 |  | 17 | 49 | 6.08 | 55.08 | 936.36
| 07.03.12 | 80820 |  |  |  | SIFAO P/TANQUE 1" X 1.1/2" - PVC | UN | 1 | 1 | 1 |  | 3 | 13.07 | 8.76 | 21.83 | 65.49
| 07.03.13 | 80830 |  |  |  | VALVULA P/TANQUE METALICA DIAM.1" S/LADRAO | UN | 1 | 1 | 1 |  | 3 | 16 | 3.65 | 19.65 | 58.95
| 07.03.14 | 230173 |  |  |  | BARRA PARA PORTADOR DE NECESSIDADES ESPECIAIS - P.N.E. "B6" - PADRÃO AGETOP | UN | 8 | 6 | 2 |  | 16 | 33.03 | 57.66 | 90.69 | 1451.04
| 0 | [10 empty] | 0 | TOTAL DO ITEM |  |  | 11580.74
| 07.04 |  |  |  | Água Fria | [6 empty] | 0
| 07.04.01 | 81066 |  |  |  | ADAPTAD.SOLD.CURTO C/BOLSA E ROSCA P/REG.25X3/4" | UN | 57 |  |  |  | 57 | 0.66 | 3.65 | 4.31 | 245.67
| 07.04.02 | 81067 |  |  |  | ADAPTAD.SOLD.CURTO C/BOLSA E ROSCA P/REG.32X1" | UN | 20 |  |  |  | 20 | 1.34 | 3.65 | 4.99 | 99.8
| 07.04.03 | 81069 |  |  |  | ADAPTAD.SOLD.CURTO C/BOLSA/ROSCA P/REG.50X11/2" | UN | 24 |  |  |  | 24 | 3.18 | 6.08 | 9.26 | 222.24
| 07.04.04 | S - 72794 |  |  |  | ADAPTAD.SOLD.CURTO C/BOLSA/ROSCA P/CAIXA D'ÁGUA 75mmX2.1/2" | UN | 2 |  |  |  | 2 | 118.4 | 39.46 | 157.86 | 315.72
| 07.04.05 | 81071 |  |  |  | ADAPTADOR SOLDAVEL CURTO C/BR P/REG.75X2.1/2" | UN | 2 |  |  |  | 2 | 10.68 | 7.3 | 17.98 | 35.96
| 07.04.06 | 81165 |  |  |  | BUCHA DE REDUCAO SOLD. CURTA 60 X 50 mm | UN | 3 |  |  |  | 3 | 3.26 | 3.41 | 6.67 | 20.01
| 07.04.07 | 81162 |  |  |  | BUCHA DE REDUCAO SOLD.CURTA 32 X 25 MM | UN | 12 |  |  |  | 12 | 0.63 | 2.19 | 2.82 | 33.84
| 07.04.08 | 81166 |  |  |  | BUCHA DE REDUCAO SOLDAVEL CURTA 75 X 60 mm | UN | 1 |  |  |  | 1 | 8.47 | 4.62 | 13.09 | 13.09
| 07.04.09 | 81179 |  |  |  | BUCHA DE REDUCAO SOLDAVEL LONGA 50 X 25 mm | UN | 7 |  |  |  | 7 | 2.53 | 3.41 | 5.94 | 41.58
| 07.04.10 | 81180 |  |  |  | BUCHA DE REDUCAO SOLDAVEL LONGA 50 X 32 mm | UN | 5 |  |  |  | 5 | 2.95 | 3.41 | 6.36 | 31.8
| 07.04.11 | 81184 |  |  |  | BUCHA DE REDUCAO SOLDAVEL LONGA 60 X 50 mm | UN | 2 |  |  |  | 2 | 6.92 | 4.62 | 11.54 | 23.08
| 07.04.12 | 81302 |  |  |  | JOELHO SOLDÁVEL 45º X 25MM | UN | 1 |  |  |  | 1 | 1.4 | 4.38 | 5.78 | 5.78
| 07.04.13 | 81305 |  |  |  | JOELHO 45 GRAUS SOLDAVEL 50 mm | UN | 1 |  |  |  | 1 | 4.84 | 6.82 | 11.66 | 11.66
| 07.04.14 | 81369 |  |  |  | JOELHO 90 GRAUS SOLD. C/BUCHA LATAO 25 X 3/4" | UN | 51 |  |  |  | 51 | 6.27 | 4.38 | 10.65 | 543.15
| 07.04.15 | 81324 |  |  |  | JOELHO 90 GRAUS SOLDAVEL 50 mm (MARROM) | UN | 23 |  |  |  | 23 | 4.11 | 6.82 | 10.93 | 251.39
| 07.04.16 | 81321 |  |  |  | JOELHO 90 GRAUS SOLDAVEL DIAMETRO 25 MM | UN | 110 |  |  |  | 110 | 0.74 | 4.38 | 5.12 | 563.2
| 07.04.17 | 81322 |  |  |  | JOELHO 90 GRAUS SOLDAVEL DIAMETRO 32 MM (1") | UN | 34 |  |  |  | 34 | 1.79 | 4.38 | 6.17 | 209.78
| 07.04.18 | 81326 |  |  |  | JOELHO 90 GRAUS SOLDAVEL DIAMETRO 75 mm | UN | 3 |  |  |  | 3 | 49.9 | 9 | 58.9 | 176.7
| 07.04.19 | 81360 |  |  |  | JOELHO RED.90 GRAUS SOLD.C/BUCHA LATAO 25X1/2" | UN | 60 |  |  |  | 60 | 4.05 | 4.38 | 8.43 | 505.8
| 07.04.20 | 81146 |  |  |  | LUVA RED.SOLDAVEL C/BUCHA LATAO DIAM.25 X 3/4"" | UN | 14 |  |  |  | 14 | 6.4 | 2.19 | 8.59 | 120.26
| 07.04.21 | 81102 |  |  |  | LUVA DE 25MM | UN | 6 |  |  |  | 6 | 0.59 | 2.19 | 2.78 | 16.68
| 07.04.22 | 81103 |  |  |  | LUVA DE 32MM | UN | 7 |  |  |  | 7 | 1.58 | 2.19 | 3.77 | 26.39
| 07.04.23 | 81105 |  |  |  | LUVA SIMPLES DIAMETRO 50 MM | UN | 6 |  |  |  | 6 | 3.68 | 3.41 | 7.09 | 42.54
| 07.04.24 | 80903 |  |  |  | REGISTRO DE GAVETA BRUTO DIAMETRO 1" | UN | 10 |  |  |  | 10 | 31.19 | 13.14 | 44.33 | 443.3
| 07.04.25 | 80905 |  |  |  | REGISTRO DE GAVETA BRUTO DIAMETRO 1.1/2" | UN | 8 |  |  |  | 8 | 51.3 | 20.68 | 71.98 | 575.84
| 07.04.26 | 80902 |  |  |  | REGISTRO DE GAVETA BRUTO DIAMETRO 3/4" | UN | 13 |  |  |  | 13 | 22.15 | 13.14 | 35.29 | 458.77
| 07.04.27 | 80910 |  |  |  | REGISTRO DE GAVETA BRUTO DIAMETRO 2.1/2" | UN | 2 |  |  |  | 2 | 205.45 | 27.98 | 233.43 | 466.86
| 07.04.28 | 80926 |  |  |  | REGISTRO DE GAVETA C/CANOPLA DIAMETRO 3/4" | UN | 17 |  |  |  | 17 | 56.15 | 14.84 | 70.99 | 1206.83
| 07.04.29 | 81402 |  |  |  | TE 90 GRAUS SOLDAVEL DIAMETRO 25 mm | UN | 60 |  |  |  | 60 | 0.95 | 4.62 | 5.57 | 334.2
| 07.04.30 | 81403 |  |  |  | TE 90 GRAUS SOLDAVEL DIAMETRO 32 mm | UN | 4 |  |  |  | 4 | 3.11 | 4.62 | 7.73 | 30.92
| 07.04.31 | 81405 |  |  |  | TE 90 GRAUS SOLDAVEL DIAMETRO 50 mm | UN | 12 |  |  |  | 12 | 5.74 | 7.3 | 13.04 | 156.48
| 07.04.32 | 81406 |  |  |  | TE 90 GRAUS SOLDAVEL DIMETRO 60 mm | UN | 5 |  |  |  | 5 | 17.24 | 7.3 | 24.54 | 122.7
| 07.04.33 | 81407 |  |  |  | TE 90 GRAUS SOLDAVEL DIMETRO 75 mm | UN | 1 |  |  |  | 1 | 31.93 | 10.95 | 42.88 | 42.88
| 07.04.34 | 81421 |  |  |  | TE REDUCAO 90 GRAUS SOLDAVEL 32 X 25 mm | UN | 18 |  |  |  | 18 | 3.7 | 4.62 | 8.32 | 149.76
| 07.04.35 | 81424 |  |  |  | TE REDUCAO 90 GRAUS SOLDAVEL 50 X 25 mm | UN | 13 |  |  |  | 13 | 5.53 | 7.3 | 12.83 | 166.79
| 07.04.36 | 81425 |  |  |  | TE REDUCAO 90 GRAUS SOLDAVEL 50 X 32 mm | UN | 5 |  |  |  | 5 | 7.84 | 7.3 | 15.14 | 75.7
| 07.04.37 | 81427 |  |  |  | TE REDUCAO 90 GRAUS SOLDAVEL 75 X 50 mm | UN | 1 |  |  |  | 1 | 31.46 | 8.52 | 39.98 | 39.98
| 07.04.38 | 81003 |  |  |  | TUBO SOLDAVEL PVC MARROM DIAMETRO 25 mm | M | 240.37 |  |  |  | 240.37 | 2.28 | 2.92 | 5.2 | 1249.93
| 07.04.39 | 81004 |  |  |  | TUBO SOLDAVEL PVC MARROM DIAMETRO 32 mm | M | 90.37 |  |  |  | 90.37 | 4.7 | 3.17 | 7.87 | 711.22
| 07.04.40 | 81005 |  |  |  | TUBO SOLDAVEL PVC MARROM DIAMETRO 50 mm | M | 146.1 |  |  |  | 146.1 | 7.11 | 4.87 | 11.98 | 1750.28
| 07.04.41 | 81007 |  |  |  | TUBO SOLDAVEL PVC MARROM DIAMETRO 60 mm (2") | M | 18 |  |  |  | 18 | 14.65 | 7.3 | 21.95 | 395.1
| 07.04.42 | 81008 |  |  |  | TUBO SOLDAVEL PVC MARROM DIAMETRO 75 mm (3") | M | 10.98 |  |  |  | 10.98 | 21.51 | 9.97 | 31.48 | 345.66
| 0 | [10 empty] | 0 | TOTAL DO ITEM |  |  | 12279.32
| 07.05 |  |  |  | Esgoto Sanitário | [6 empty] | 0
| 07.05.01 | 81661 |  |  |  | CORPO CX. SIFONADA DIAM. 100 X 100 X 50 | UN | 5 |  |  |  | 5 | 5.72 | 19.46 | 25.18 | 125.9
| 07.05.02 | 81662 |  |  |  | CORPO CX. SIFONADA DIAM. 100 X 150 X 50 | UN | 35 |  |  |  | 35 | 13.53 | 19.46 | 32.99 | 1154.65
| 07.05.03 | 81663 |  |  |  | CORPO CX. SIFONADA DIAM. 150 X 150 X 50 | UN | 11 |  |  |  | 11 | 12.53 | 19.46 | 31.99 | 351.89
| 07.05.04 | 81850 |  |  |  | CAIXA DE GORDURA CG 60X60 CM | UN | 3 |  |  |  | 3 | 117.19 | 110.76 | 227.95 | 683.85
| 07.05.05 | 82302 |  |  |  | TUBO SOLD. P/ESGOTO DIAM. 50 MM | M | 184.98 |  |  |  | 184.98 | 5.32 | 7.3 | 12.62 | 2334.45
| 07.05.06 | 82301 |  |  |  | TUBO SOLD.P/ESGOTO DIAM. 40 MM | M | 94.67 |  |  |  | 94.67 | 2.98 | 5.84 | 8.82 | 834.99
| 07.05.07 | 82304 |  |  |  | TUBO SOLDAVEL P/ESGOTO DIAM. 100 MM | M | 215.43 |  |  |  | 215.43 | 8.21 | 12.65 | 20.86 | 4493.87
| 07.05.08 | 82303 |  |  |  | TUBO SOLDAVEL P/ESGOTO DIAM.75 MM | M | 64.32 |  |  |  | 64.32 | 7.07 | 11.68 | 18.75 | 1206
| 07.05.09 | 81602 |  |  |  | BUCHA DE REDUÇÃO LONGA 50 X 40MM | UN | 7 |  |  |  | 7 | 1.73 | 3.41 | 5.14 | 35.98
| 07.05.10 | S - 72546 |  |  |  | CURVA 45 GRAUS LONGA DIAM. 50 MM | UN | 10 |  |  |  | 10 | 12.51 | 5.36 | 17.87 | 178.7
| 07.05.11 | S - 72552 |  |  |  | CURVA 45 GRAUS LONGA DIAM. 75 MM | UN | 2 |  |  |  | 2 | 25.38 | 10.88 | 36.26 | 72.52
| 07.05.12 | 81733 |  |  |  | CURVA 90 GRAUS CURTA DIAM. 100 MM | UN | 24 |  |  |  | 24 | 13.66 | 10.95 | 24.61 | 590.64
| 07.05.13 | 81730 |  |  |  | CURVA 90 GRAUS CURTA DIAM. 40 MM | UN | 51 |  |  |  | 51 | 2.31 | 6.82 | 9.13 | 465.63
| 07.05.14 | 81731 |  |  |  | CURVA 90 GRAUS CURTA DIAM. 50 MM | UN | 4 |  |  |  | 4 | 5.2 | 6.82 | 12.02 | 48.08
| 07.05.15 | 81921 |  |  |  | JOELHO 45 GRAUS BRANCO SOLDAVEL 40 mm | UN | 62 |  |  |  | 62 | 1.3 | 6.82 | 8.12 | 503.44
| 07.05.16 | 81922 |  |  |  | JOELHO 45 GRAUS BRANCO SOLDAVEL 50 mm | UN | 46 |  |  |  | 46 | 1.95 | 6.82 | 8.77 | 403.42
| 07.05.17 | 81923 |  |  |  | JOELHO 45 GRAUS BRANCO SOLDAVEL 75 mm | UN | 6 |  |  |  | 6 | 4.22 | 8.76 | 12.98 | 77.88
| 07.05.18 | 81924 |  |  |  | JOELHO 45 GRAUS BRANCO SOLDAVEL 100 mm | UN | 20 |  |  |  | 20 | 5.01 | 10.95 | 15.96 | 319.2
| 07.05.19 | 81927 |  |  |  | JOELHO 90 GRAUS C/BOLSA P/ANEL DIAM.40X1.1/2 | UN | 42 |  |  |  | 42 | 2.21 | 6.82 | 9.03 | 379.26
| 07.05.20 | 81936 |  |  |  | JOELHO 90 GRAUS DIAMETRO 50 MM | UN | 18 |  |  |  | 18 | 2.21 | 6.82 | 9.03 | 162.54
| 07.05.21 | 81935 |  |  |  | JOELHO 90 GRAUS DIAMETRO 40 MM | UN | 7 |  |  |  | 7 | 1.79 | 6.82 | 8.61 | 60.27
| 07.05.22 | 81937 |  |  |  | JOELHO 90 GRAUS DIAMETRO 75 MM | UN | 3 |  |  |  | 3 | 5.4 | 8.76 | 14.16 | 42.48
| 07.05.23 | 81938 |  |  |  | JOELHO 90 GRAUS DIAMETRO 100 MM | UN | 11 |  |  |  | 11 | 8.69 | 10.95 | 19.64 | 216.04
| 07.05.24 | 81970 |  |  |  | JUNCAO SIMPLES DIAMETRO 50 X 50 MM | UN | 4 |  |  |  | 4 | 4.63 | 7.06 | 11.69 | 46.76
| 07.05.25 | 81971 |  |  |  | JUNCAO SIMPLES DIAMETRO 75 X 50 MM | UN | 5 |  |  |  | 5 | 7.35 | 9 | 16.35 | 81.75
| 07.05.26 | 81972 |  |  |  | JUNCAO SIMPLES DIAMETRO 75 X 75 MM | UN | 1 |  |  |  | 1 | 10.9 | 9 | 19.9 | 19.9
| 07.05.27 | 81973 |  |  |  | JUNCAO SIMPLES DIAMETRO 100 X 50 MM | UN | 27 |  |  |  | 27 | 9.34 | 11.19 | 20.53 | 554.31
| 07.05.28 | 81974 |  |  |  | JUNCAO SIMPLES DIAMETRO 100 X 75 MM | UN | 1 |  |  |  | 1 | 12.67 | 11.19 | 23.86 | 23.86
| 07.05.29 | 81975 |  |  |  | JUNCAO SIMPLES DIAMETRO 100 X 100 MM | UN | 9 |  |  |  | 9 | 12.66 | 11.19 | 23.85 | 214.65
| 07.05.30 | 82101 |  |  |  | REDUÇÃO EXCÊNTRICA 75MM - 50MM | UN | 1 |  |  |  | 1 | 5.58 | 8.76 | 14.34 | 14.34
| 07.05.31 | 82230 |  |  |  | TÊ 50 - 50MM | UN | 12 |  |  |  | 12 | 5.68 | 7.06 | 12.74 | 152.88
| 07.05.32 | 81885 |  |  |  | TERMINAL DE VENTILACAO DIAMETRO 50 MM | UN | 29 |  |  |  | 29 | 3.37 | 1.7 | 5.07 | 147.03
| 07.05.33 | 81829 |  |  |  | CAIXA DE INSPEÇÃO - TAMPA EM CONCRETO E=5CM | M2 | 8.32 |  |  |  | 8.32 | 39.59 | 82.43 | 122.02 | 1015.21
| 07.05.34 | 81830 |  |  |  | CAIXA DE INSPEÇÃO - LASTRO DE CONCRETO PARA O FUNDO | M3 | 0.416 |  |  |  | 0.416 | 207.94 | 190.48 | 398.42 | 165.75
| 07.05.35 | 81831 |  |  |  | CAIXA DE INSPEÇÃO - ALVENARIA DE 1/2 VEZ REVESTIDA COM ARGAMASSA | M2 | 24.96 |  |  |  | 24.96 | 31.99 | 61.02 | 93.01 | 2321.53
| 07.05.37 | 81833 |  |  |  | CAIXA DE INSPEÇÃO - ESCAVAÇÃO MANUAL COM APILOAMENTO DO FUNDO | M3 | 4.992 |  |  |  | 4.992 | 0 | 46.9 | 46.9 | 234.13
| 0 | [10 empty] | 0 | TOTAL DO ITEM |  |  | 19733.78
| 07.06 |  |  |  | Água Pluvial | [6 empty] | 0
| 07.06.01 | 081825+081826 |  |  |  | CAIXA DE PASSAGEM AGUA PLUVIAL 60x60 CM | UN | 4 |  |  |  | 4 | 98.41 | 176.15 | 274.56 | 1098.24
| 07.06.02 | 82304 |  |  |  | TUBO LEVE PVC RIGIDO DIAMETRO 100 MM | M | 4.26 |  |  |  | 4.26 | 8.21 | 12.65 | 20.86 | 88.87
| 07.06.03 | 82302 |  |  |  | TUBO LEVE PVC RIGIDO DIAMETRO 50 MM | M | 0.91 |  |  |  | 0.91 | 5.32 | 7.3 | 12.62 | 11.49
| 07.06.04 | 82303 |  |  |  | TUBO LEVE PVC RIGIDO DIAMETRO 75 MM | M | 0.33 |  |  |  | 0.33 | 7.07 | 11.68 | 18.75 | 6.19
| 07.06.05 | 82331 |  |  |  | TUBO LEVE PVC RIGIDO DIAMETRO 150 MM | M | 60.63 |  |  |  | 60.63 | 20.62 | 13.62 | 34.24 | 2075.98
| 07.06.06 | COMP. 0139 |  |  |  | JOELHO 90 GRAUS DIAM. 150MM | UN | 6 |  |  |  | 6 | 50.61 | 4.5 | 55.11 | 330.66
| 07.06.07 | 81885 |  |  |  | TERMINAL DE VENTILAÇÃO 50MM | UN | 4 |  |  |  | 4 | 3.37 | 1.7 | 5.07 | 20.28
| 0 | [10 empty] | 0 | TOTAL DO ITEM |  |  | 3631.71
| 07.07 |  |  |  | Incêndio | [6 empty] | 0
| 07.07.01 | 85011 |  |  |  | ABRIGO P/ MANGUEIRA 60X90X17 CM | UN | 4 |  |  |  | 4 | 232.07 | 124.89 | 356.96 | 1427.84
| 07.07.02 | COMP. 0152 |  |  |  | ACIONADOR DA BOMBA DE INCÊNDIO TIPO BOTOEIRA LIGA E DESLIGA | UN | 1 |  |  |  | 1 | 105.44 | 11.29 | 116.73 | 116.73
| 07.07.03 | COMP. 0153 |  |  |  | ACIONADOR DE BOMBA DE INCÊNDIO | UN | 1 |  |  |  | 1 | 125.44 | 11.29 | 136.73 | 136.73
| 07.07.04 | COMP. 0154 |  |  |  | ACIONADOR DO ALARME TIPO BOTOEIRA | UN | 4 |  |  |  | 4 | 97 | 11.29 | 108.29 | 433.16
| 07.07.05 | 81071 |  |  |  | ADAPATADOR L/R 75 MM X ∅ 2 1/2" | UN | 2 |  |  |  | 2 | 10.68 | 7.3 | 17.98 | 35.96
| 07.07.06 | 85027 |  |  |  | ADAPTADOR ∅ 2.1/2" REF. x ENGATE RÁPIDO ∅1.1/2" | UN | 4 |  |  |  | 4 | 34.53 | 2.13 | 36.66 | 146.64
| 07.07.07 | COMP. 0155 |  |  |  | AVISADOR TIPO SONORO - SIRENE DE INCÊNDIO | UN | 3 |  |  |  | 3 | 32 | 11.29 | 43.29 | 129.87
| 07.07.08 | COMP. 0156 |  |  |  | AVISADOR TIPO SONORO E LUMINOSO SIRENE DE INCÊNDIO | UN | 1 |  |  |  | 1 | 92 | 11.29 | 103.29 | 103.29
| 07.07.09 | COMP. 0157 |  |  |  | CENTRAL DE DETECÇÃO E ALARME DE INCÊNDIO ENDEREÇAVEL | UN | 1 |  |  |  | 1 | 1569 | 135.32 | 1704.32 | 1704.32
| 07.07.10 | COMP. 0158 |  |  |  | CONJUNTO MOTOR- BOMBA DE VAZÃO = 24,00 M3/H, ALTURA MANOMÉTRICA ADOTADA Hm = 67 m E POTÊNCIA 10,0 CV | UN | 1 |  |  |  | 1 | 6410 | 285.69 | 6695.69 | 6695.69
| 07.07.11 | COMP. 0159 |  |  |  | DETECTOR DE FUMAÇA PONTUAL | UN | 93 |  |  |  | 93 | 92 | 11.29 | 103.29 | 9605.97
| 07.07.12 | 85025 |  |  |  | ESGUICHO REGULÁVEL, DIÂMETRO DE 40 mm | UN | 4 |  |  |  | 4 | 30.7 | 1.18 | 31.88 | 127.52
| 07.07.13 | 85001 |  |  |  | EXTINTOR PORTÁTIL COM CARGA DE DIÓXIDO DE CARBONO CAP. = 5 B:C | UN | 1 |  |  |  | 1 | 350 | 0 | 350 | 350
| 07.07.14 | 85003 |  |  |  | EXTINTOR PORTÁTIL COM CARGA DE PÓ "BC" CAPACIDADE = 20 B:C | UN | 1 |  |  |  | 1 | 140 | 0 | 140 | 140
| 07.07.15 | 85006 |  |  |  | EXTINTOR PORTÁTIL: COM CARGA DE PÓ ABC CAPACIDADE = 2A/20 B:C | UN | 8 |  |  |  | 8 | 170 | 0 | 170 | 1360
| 07.07.16 | SI - 72302 |  |  |  | JOELHO 90º DE AÇO GALVANIZADO DE 2 1/2 " | UN | 12 |  |  |  | 12 | 48.6 | 16.2 | 64.8 | 777.6
| 07.07.17 | SI - 72298 |  |  |  | JOELHO 90º AÇO GALVANIZADO 1 ¼" | UN | 1 |  |  |  | 1 | 17.35 | 7.43 | 24.78 | 24.78
| 07.07.18 | 85061 |  |  |  | JOELHO 90º AÇO GALVANIZADO 1" | UN | 2 |  |  |  | 2 | 7.86 | 13.62 | 21.48 | 42.96
| 07.07.19 | SI - 72615 |  |  |  | LUVA SIMPLES DE AÇO GALVANIZADO DE 2 1/2" | UN | 1 |  |  |  | 1 | 31.24 | 10.41 | 41.65 | 41.65
| 07.07.20 | 85017 |  |  |  | MANGUEIRA DE FIBRA SINTÉTICA OU VEGETAL COM REVESTIMENTO INTERNO DE BORRACHA, DIÂMETRO DE 40 mm COMPRIMENTO 15 m, UNIÕES DE ENGATE RÁPIDO MONTADA EM CESTO BALCULANTE | UN | 8 |  |  |  | 8 | 180 | 2.84 | 182.84 | 1462.72
| 07.07.21 | 85041 |  |  |  | MANÔMETRO COM LEITURA ENTRE 0,5 KG/CM2 E 5,0 KG/CM2 | UN | 1 |  |  |  | 1 | 38.84 | 15.81 | 54.65 | 54.65
| 07.07.22 | 85047 |  |  |  | NIPLE DUPLO DE AÇO GALV., DIÂMETRO DE 2.1/2" | UN | 8 |  |  |  | 8 | 26.7 | 12.17 | 38.87 | 310.96
| 07.07.23 | COMP. 0160 |  |  |  | PLACA DE SINALIZAÇÃO DE EMERGÊNCIA CÓDIGO S1 | UN | 5 |  |  |  | 5 | 50 | 10.15 | 60.15 | 300.75
| 07.07.24 | COMP. 0161 |  |  |  | PLACA DE SINALIZAÇÃO DE EMERGÊNCIA CÓDIGO S17 | UN | 3 |  |  |  | 3 | 50 | 10.15 | 60.15 | 180.45
| 07.07.25 | COMP. 0162 |  |  |  | PLACA DE SINALIZAÇÃO DE EMERGÊNCIA CÓDIGO S3 | UN | 6 |  |  |  | 6 | 50 | 10.15 | 60.15 | 360.9
| 07.07.26 | COMP. 0163 |  |  |  | LUMINÁRIA DE EMERGÊNCIA | UN | 27 |  |  |  | 27 | 48 | 13.54 | 61.54 | 1661.58
| 07.07.27 | 85039 |  |  |  | PRESSOSTATO C/ PARTIDA A 20 PSI | UN | 1 |  |  |  | 1 | 53.33 | 15.81 | 69.14 | 69.14
| 07.07.28 | 80903 |  |  |  | REGISTRO GAVETA BRUTO DE AÇO CARBONO 1" | UN | 1 |  |  |  | 1 | 31.19 | 13.14 | 44.33 | 44.33
| 07.07.29 | 80910 |  |  |  | REGISTRO GAVETA BRUTO DE AÇO CARBONO 2 1/2" | UN | 3 |  |  |  | 3 | 205.45 | 27.98 | 233.43 | 700.29
| 07.07.30 | 85031 |  |  |  | REGISTRO GLOBO ANGULAR 45° x 2.1/2" AÇO GALV. | UN | 5 |  |  |  | 5 | 90.16 | 12.17 | 102.33 | 511.65
| 07.07.31 | COMP. 0112 |  |  |  | SUPORTE DE FIXAÇÃO NA LAJE | UN | 11 |  |  |  | 11 | 4.5 | 3.38 | 7.88 | 86.68
| 07.07.32 | 85035 |  |  |  | TAMPAO - 2.1/2" | UN | 1 |  |  |  | 1 | 52.08 | 2.13 | 54.21 | 54.21
| 07.07.33 | 85037 |  |  |  | TANQUE DE PRESSÃO DE 10 LITROS | UN | 1 |  |  |  | 1 | 150.03 | 15.81 | 165.84 | 165.84
| 07.07.34 | COMP. 0164 |  |  |  | TE DE REDUÇÃO DE AÇO GALVANIZADO DE 2 1/2" X 1 ¼" | UN | 1 |  |  |  | 1 | 57.67 | 6.77 | 64.44 | 64.44
| 07.07.35 | COMP. 0165 |  |  |  | TE DE REDUÇÃO DE AÇO GALVANIZADO DE 2 1/2" X 1" | UN | 2 |  |  |  | 2 | 58.13 | 6.77 | 64.9 | 129.8
| 07.07.36 | COMP. 0166 |  |  |  | TE DE REDUÇÃO DE AÇO GALVANIZADO DE 1 1/4"x1" | UN | 2 |  |  |  | 2 | 19.75 | 6.77 | 26.52 | 53.04
| 07.07.37 | S - 72715 |  |  |  | TE RETO DE AÇO GALVANIZADO DE 2 1/2 " | UN | 9 |  |  |  | 9 | 61.66 | 15.42 | 77.08 | 693.72
| 07.07.38 | 82376 |  |  |  | TUBO DE AÇO GALVANIZADO 1 1/4 " | M | 0.5 |  |  |  | 0.5 | 26.37 | 12.17 | 38.54 | 19.27
| 07.07.39 | 82375 |  |  |  | TUBO DE AÇO GALVANIZADO DE 1" | M | 3 |  |  |  | 3 | 19.72 | 8.11 | 27.83 | 83.49
| 07.07.40 | 82379 |  |  |  | TUBO DE AÇO GALVANIZADO DE 2 1/2" | M | 91.05 |  |  |  | 91.05 | 66.98 | 20.2 | 87.18 | 7937.74
| 07.07.41 | 81008 |  |  |  | TUBO DE PVC PBA CLASSE 20 DE 75 MM | M | 14.35 |  |  |  | 14.35 | 21.51 | 9.97 | 31.48 | 451.74
| 07.07.42 | SI - 72478 |  |  |  | UNIÃO DE AÇO GALVANIZADO C/ ASSENTO DE FERRO CÔNICO LONGO | UN | 1 |  |  |  | 1 | 78.05 | 19.51 | 97.56 | 97.56
| 07.07.43 | 85083 |  |  |  | VÁLVULA DE FLUXO DE 1" | UN | 1 |  |  |  | 1 | 104.76 | 10.51 | 115.27 | 115.27
| 07.07.44 | 85077 |  |  |  | VALVULA DE RETENCAO HORIZONTAL - 2.1/2" | UN | 2 |  |  |  | 2 | 229.46 | 12.17 | 241.63 | 483.26
| 07.07.45 | 85079 |  |  |  | VÁLVULA DE RETENÇÃO VERTICAL DE 2 1/2" | UN | 1 |  |  |  | 1 | 147.86 | 12.17 | 160.03 | 160.03
| 0 | [10 empty] | 0 | TOTAL DO ITEM |  |  | 39654.22
[13 empty] | TOTAL GERAL DO ITEM |  |  | 106176.64
| 08 |  |  | INSTALAÇÕES ESPECIAIS | [7 empty] | 0
| 08.01 |  |  |  | Gás (GLP) | [6 empty] | 0
| 08.01.01 | 91007 |  |  |  | CENTRAL DE GÁS PADRÃO AGETOP SEM INSTALAÇÕES (1+1 CILIND.45 KG) | UN | 1 |  |  |  | 1 | 1228.61 | 562.35 | 1790.96 | 1790.96
| 08.01.02 | 91011 |  |  |  | REGULADOR TIPO FRG 45 C/MANÔMETRO DPV | UN | 2 |  |  |  | 2 | 170 | 15.81 | 185.81 | 371.62
| 08.01.03 | 91013 |  |  |  | TUBO GALVANIZADO DIN 2440 DE 1/2" | M | 45 |  |  |  | 45 | 10.31 | 6.57 | 16.88 | 759.6
| 08.01.04 | 91015 |  |  |  | TUBO DE AÇO PRETO S/C 3/4" | M | 20 |  |  |  | 20 | 23.27 | 7.3 | 30.57 | 611.4
| 08.01.05 | 91017 |  |  |  | COTOVELO 300 PSI 1/2" | UN | 10 |  |  |  | 10 | 8 | 7.78 | 15.78 | 157.8
| 08.01.06 | 91019 |  |  |  | TE PRETO 90º 3/4" NPT 300 LBS | UN | 4 |  |  |  | 4 | 19.95 | 8.96 | 28.91 | 115.64
| 08.01.07 | 91021 |  |  |  | LUVA GALVANIZADO DE REDUÇÃO 3/4" X 1/2" (GÁS) | UN | 12 |  |  |  | 12 | 5.6 | 3.89 | 9.49 | 113.88
| 08.01.08 | 91023 |  |  |  | UNIÃO S/BRONZE PRETA 3/4" NPT 300 LBS | UN | 4 |  |  |  | 4 | 55.21 | 3.89 | 59.1 | 236.4
| 08.01.09 | 91025 |  |  |  | VÁLVULA ESFERICA LATÃO 3/4" | UN | 2 |  |  |  | 2 | 45 | 10.51 | 55.51 | 111.02
| 08.01.10 | 91029 |  |  |  | VALVULA DE RETENÇÃO LATÃO 1/2" X 7/16" NPT | UN | 2 |  |  |  | 2 | 12 | 10.51 | 22.51 | 45.02
| 08.01.11 | 91031 |  |  |  | NIPLE DUPLO 300 PSI 3/4" | UN | 4 |  |  |  | 4 | 5.49 | 3.89 | 9.38 | 37.52
| 08.01.12 | 91033 |  |  |  | NIPLE DE LATÃO DE 3/4" NPT X 1/4" NPT | UN | 4 |  |  |  | 4 | 9.3 | 3.89 | 13.19 | 52.76
| 08.01.13 | 91035 |  |  |  | BUCHA RED.NPT DE 3/4" X 1/2" 300 LBS | UN | 4 |  |  |  | 4 | 4.8 | 3.89 | 8.69 | 34.76
| 08.01.14 | 91037 |  |  |  | BUCHA RED.M/F PRETA 3/4" X 1/2" NPT 300 LBS | UN | 4 |  |  |  | 4 | 4.13 | 3.89 | 8.02 | 32.08
| 08.01.15 | 91039 |  |  |  | TAMPÃO 300 PSI PRETO 3/4" | UN | 1 |  |  |  | 1 | 11 | 2.43 | 13.43 | 13.43
| 08.01.16 | 91041 |  |  |  | MANGOTE FLEXIVEL PRETO 7/8 " X 7/16" - 500 MM | UN | 5 |  |  |  | 5 | 18.8 | 9.73 | 28.53 | 142.65
| 08.01.17 | 91043 |  |  |  | BRAÇADEIRA METALICA TIPO "D" DIAM. 3/4" | UN | 25 |  |  |  | 25 | 0.66 | 4.87 | 5.53 | 138.25
| 08.01.18 | 91045 |  |  |  | SUPORTE PARA COLETOR | UN | 25 |  |  |  | 25 | 10.02 | 7.3 | 17.32 | 433
| 0 | [10 empty] | 0 | TOTAL DO ITEM |  |  | 5197.79
| 08.02 |  |  |  | Ar Condicionado | [6 empty] | 0
| 08.02.01 | COMP. 0140 |  |  |  | CONDICIONADOR DE AR TIPO SPLIT-SYSTEM HIWALL COM CONDENSAÇÃO REMOTA A AR - COMPRESSOR INVERTER E GÁS REFRIGERANTE R410A - CAPACIDADE NOMINAL: 9.000 BTU/H | UN | 11 |  |  |  | 11 | 2290.11 | 0 | 2290.11 | 25191.21
| 08.02.02 | COMP. 0141 |  |  |  | CONDICIONADOR DE AR TIPO SPLIT-SYSTEM HIWALL COM CONDENSAÇÃO REMOTA A AR - COMPRESSOR INVERTER E GÁS REFRIGERANTE R410A - CAPACIDADE NOMINAL: 12.000 BTU/H | UN | 14 |  |  |  | 14 | 2756.77 | 0 | 2756.77 | 38594.78
| 08.02.03 | COMP. 0142 |  |  |  | CONDICIONADOR DE AR TIPO SPLIT-SYSTEM HIWALL COM CONDENSAÇÃO REMOTA A AR - COMPRESSOR INVERTER E GÁS REFRIGERANTE R410A - CAPACIDADE NOMINAL: 18.000 BTU/H | UN | 37 |  |  |  | 37 | 3681.46 | 0 | 3681.46 | 136214.02
| 08.02.04 | COMP. 0143 |  |  |  | CONDICIONADOR DE AR TIPO SPLIT-SYSTEM HIWALL COM CONDENSAÇÃO REMOTA A AR - COMPRESSOR INVERTER E GÁS REFRIGERANTE R410A - CAPACIDADE NOMINAL: 22.000 BTU/H | UN | 21 |  |  |  | 21 | 4537 | 0 | 4537 | 95277
| 08.02.05 | COMP. 0144 |  |  |  | VENTILADOR AXIAL EM LINHA PARA INSTALAÇÃO ACIMA DE FORRO - VAZÃO: 150 M3 / H - P.E.E: 10 MMCA | UN | 73 |  |  |  | 73 | 483.28 | 0 | 483.28 | 35279.44
| 08.02.06 | COMP. 0145 |  |  |  | DIFUSOR COM REGISTRO REGULADOR DE VAZÃO - Ø100mm | UN | 73 |  |  |  | 73 | 184.2 | 0 | 184.2 | 13446.6
| 08.02.07 | COMP. 0146 |  |  |  | GRELHA EXTERNA REDONDA E FIXA PARA CAPTAÇÃO DE AR - Ø100mm | UN | 73 |  |  |  | 73 | 126.55 | 0 | 126.55 | 9238.15
| 08.02.08 | COMP. 0147 |  |  |  | CAIXA DE FILTRAGEM PARA TOMADA DE AR EXTERNO - Ø100mm | UN | 73 |  |  |  | 73 | 146.3 | 0 | 146.3 | 10679.9
| 08.02.09 | 81733 |  |  |  | CURVA 90º PVC | UN | 73 |  |  |  | 73 | 13.66 | 10.95 | 24.61 | 1796.53
| 08.02.10 | 82304 |  |  |  | TUBO PVC - Ø100mm | M | 88 |  |  |  | 88 | 8.21 | 12.65 | 20.86 | 1835.68
| 08.02.11 | COMP. 0148 |  |  |  | TUBULAÇÃO REDE FRIGORIGENA EM COBRE ISOLADA TERMICAMENTE INSTALADA COM SUPORTES E INTERLIGAÇÃO ELÉTRICA - LS = Ø3/8" LE = Ø1/4" | M | 124 |  |  |  | 124 | 24.38 | 0 | 24.38 | 3023.12
| 08.02.12 | COMP. 0149 |  |  |  | TUBULAÇÃO REDE FRIGORIGENA EM COBRE ISOLADA TERMICAMENTE INSTALADA COM SUPORTES E INTERLIGAÇÃO ELÉTRICA - LS = Ø1/2" LE = Ø1/4" | M | 637 |  |  |  | 637 | 33.2 | 0 | 33.2 | 21148.4
| 08.02.13 | COMP. 0150 |  |  |  | TUBULAÇÃO REDE FRIGORIGENA EM COBRE ISOLADA TERMICAMENTE INSTALADA COM SUPORTES E INTERLIGAÇÃO ELÉTRICA - LS = Ø5/8" LE = Ø3/8" | M | 248 |  |  |  | 248 | 49.78 | 0 | 49.78 | 12345.44
| 0 | [10 empty] | 0 | TOTAL DO ITEM |  |  | 404070.27
| 08.03 |  |  | Elevadores | [7 empty] | 0
| 08.03.01 | COMP. 0151 |  |  |  | ELEVADOR | UN | 1 |  |  |  | 1 | 80000 | 0 | 80000 | 80000
| 0 | [10 empty] | 0 | TOTAL DO ITEM |  |  | 80000
[13 empty] | TOTAL GERAL DO ITEM |  |  | 489268.06
| 09 |  |  | ALVENARIA | [7 empty] | 0
| 09.01 | 100155 |  |  |  | ALVENARIA TIJOLO FURADO 1/2 VEZ 11,5 X 19 X 19 ( ARG. 1 CALH:4ARML + 100 KG DE CI/M3) | M2 | 917.1954 | 757.2088 | 696.0352 | 194.472 | 2564.9114 | 18.32 | 22.03 | 40.35 | 103494.18
| 09.02 | COMP. 0001 |  |  |  | MARCAÇÃO DE EIXO DE ALVENARIA | M | 319.91 | 282.71 | 260.34 | 156.86 | 1019.82 | 0 | 1.61 | 1.61 | 1641.92
| 09.03 | 100204 |  |  |  | CUNHAMENTO/ALVENARIAS C/TIJ.COMUM | M | 315.33 | 282.71 | 260.34 | 17.6 | 875.98 | 4.76 | 5.01 | 9.77 | 8558.33
| 09.04 | 100320 |  |  |  | DIVISORIA DE GRANITO POLIDO | M2 | 66.776 | 4.576 | 4.576 |  | 75.928 | 230.93 | 41.35 | 272.28 | 20673.68
| 09.05 | 100401 |  |  |  | DIVISORIA PAINEL E RODAPE SIMPLES PERFIL EM ALUMINIO | M2 | 67.6448 | 338.0902 | 271.7128 |  | 677.4478 | 89.2 | 0.1 | 89.3 | 60496.09
| 09.06 | COMP. 0177 |  |  |  | DIVISORIA PAINEL E RODAPE SIMPLES PERFIL EM ALUMINIO COM ISOLAMENTO | M2 |  |  | 104.5216 |  | 104.5216 | 98.75 |  | 98.75 | 10321.51
| 09.07 | COMP. 0002 |  |  |  | VERGA DE CONCRETO | M | 109.5 | 146.5 | 141.9 | 3.2 | 401.1 | 12.4 | 5.82 | 18.22 | 7308.05
| 0 | [10 empty] | 0 | TOTAL DO ITEM |  |  | 212493.76
| 0 | [10 empty] | 0
| 10 |  |  | IMPERMEABILIZAÇÃO | [7 empty] | 0
| 10.01 | 120101 |  |  |  | REGULARIZACAO (1:3) E=2 cm | M2 | 150.1691 | 50.0685 | 68.5265 | 124.332 | 393.0961 | 6.88 | 6.99 | 13.87 | 5452.25
| 10.02 | 120207 |  |  |  | PROTECAO MECANICA (1:3) E=2 CM | M2 | 150.1691 | 50.0685 | 68.5265 | 124.332 | 393.0961 | 5.9 | 6.99 | 12.89 | 5067.01
| 10.03 | 120107 |  |  |  | MANTA ASFÁLTICA TIPO III - B ( 3 MM) | M2 | 150.1691 | 50.0685 | 68.5265 | 124.332 | 393.0961 | 35 | 0 | 35 | 13758.37
| 10.04 | 120208 |  |  |  | IMPERMEABILIZACAO-ARGAM. SINT.SEMI - FLEXIVEL | M2 | 14.4 | 0 | 0 | 117.462 | 131.862 | 22 | 0 | 22 | 2900.97
| 10.05 | 120209 |  |  |  | IMPERMEABILIZACAO-C/CIMENTO CRISTALIZANTE 3 DEMAOS | M2 | 147.12 | 25.53 | 17.31 | 0 | 189.96 | 23.67 | 0 | 23.67 | 4496.36
| 10.06 | 120902 |  |  |  | IMPERMEABILIZACAO VIGAS BALDRAMES E=2,0 CM | M2 | 320 | 0 | 0 | 0 | 320 | 7.03 | 14.73 | 21.76 | 6963.2
| 0 | [10 empty] | 0 | TOTAL DO ITEM |  |  | 38638.16
0
| 11 |  |  | ESTRUTURA METÁLICA | [7 empty] | 0
| 11.01 | 150103 |  |  |  | ESTRUTURA METÁLICA CONVENCIONAL EM AÇO DO TIPO USI SAC-300 COM FUNDO ANTICORROSIVO | KG |  |  |  | 6928.1 | 6928.1 | 9 | 0 | 9 | 62352.9
| 0 | [10 empty] | 0 | TOTAL DO ITEM |  |  | 62352.9
0
| 12 |  |  | COBERTURAS | [7 empty] | 0
| 12.01 | 160969 |  |  |  | COBERT.C/TELHA CH.GALV.TRAPEZ. 0,43 MM C/ACESSORIOS | M2 |  |  |  | 946.19 | 946.19 | 22.69 | 3.89 | 26.58 | 25149.74
| 12.02 | COMP. 0173 |  |  |  | COBERT.C/TELHA CH.GALV.TRAPEZ. 0,43 MM C/ACESSORIOS, COM ISOLANTE TÉRMICO, TIPO SANDUÍCHE | M2 |  |  |  | 48.66 | 48.66 | 52.79 | 3.63 | 56.42 | 2745.4
| 12.03 | 160601 |  |  |  | CALHA DE CHAPA GALVANIZADA | M |  |  |  | 61.29 | 61.29 | 10.02 | 24.14 | 34.16 | 2093.67
| 12.04 | 160602 |  |  |  | RUFO DE CHAPA GALVANIZADA | M |  |  |  | 157.2 | 157.2 | 7.43 | 12.17 | 19.6 | 3081.12
| 0 | [10 empty] | 0 | TOTAL DO ITEM |  |  | 33069.93
| 13 |  |  | ESQUADRIAS DE MADEIRA | [7 empty] | 0
| 13.01 | 170101 |  |  |  | PORTA LISA 60x210 C/PORTAL E ALISAR S/FERRAGENS | UN | 1 | 3 | 2 |  | 6 | 259.4 | 102.33 | 361.73 | 2170.38
| 13.02 | 170103 |  |  |  | PORTA LISA 80x210 C/PORTAL E ALISAR S/FERRAGENS | UN | 23 | 23 | 20 |  | 66 | 259.4 | 102.33 | 361.73 | 23874.18
| 13.03 | COMP. 0003 |  |  |  | PORTA LISA 160x210 C/PORTAL E ALISAR S/FERRAGENS | UN | 1 |  |  |  | 1 | 395.33 | 183.57 | 578.9 | 578.9
| 13.04 | COMP. 0004 |  |  |  | PORTA PARA DIVISÓRIA SIMPLES EM PERFIL DE ALUMÍNIO 80X210 CM | UN | 3 | 6 | 14 |  | 23 | 149.86 | 47.53 | 197.39 | 4539.97
| 13.05 | COMP. 0005 |  |  |  | PORTA PARA DIVISÓRIA SIMPLES EM PERFIL DE ALUMÍNIO 200X210 CM | UN |  |  | 1 |  | 1 | 374.64 | 115.74 | 490.38 | 490.38
[13 empty] | TOTAL DO ITEM |  |  | 31653.81
| 14 |  |  | ESQUADRIAS METÁLICAS | [7 empty] | 0
| 14.01 | 180111 |  |  |  | ESQUADRIA DE ALUMÍNIO ANODIZADO CORRER / VIDRO 2 FOLHAS C/FERRAGENS (M.O.FAB.INC.MAT.) | M2 | 40.8 | 76.2 | 82.2 |  | 199.2 | 402.4 | 30.49 | 432.89 | 86231.69
| 14.02 | 180115 |  |  |  | ESQUADRIA ALUMÍNIO ANODIZADO MÁXIMO AR C/FERRAGENS (M.O.FAB.INC.MAT.) | M2 | 16.96 | 43 | 39.3 |  | 99.26 | 412.12 | 30.49 | 442.61 | 43933.47
| 14.03 | COMP.0006 |  |  |  | ESQUADRIA ALUMÍNIO ANODIZADO ABRIR C/FERRAGENS (M.O.FAB.INC.MAT.) | M2 | 1.5 | 1.5 | 1.5 |  | 4.5 | 382.33 | 28.26 | 410.59 | 1847.66
| 14.04 | COMP.0008 |  |  |  | ESQUADRIA ALUMÍNIO ANODIZADO FIXA C/FERRAGENS (M.O.FAB.INC.MAT.) | M2 | 16.1 | 3.36 | 2.72 |  | 22.18 | 382.33 | 28.26 | 410.59 | 9106.89
| 14.05 | COMP.0007 |  |  |  | PORTA PARA DIVISÓRIA DE GRANITO | UN | 20 | 2 | 2 |  | 24 | 691.54 | 28.26 | 719.8 | 17275.2
| 14.06 | COMP.0009 |  |  |  | PELE DE VIDRO EM ALUMÍNIO ANODIZADO | M2 | 35.36 | 35.36 | 35.36 |  | 106.08 | 550 | 0 | 550 | 58344
| 14.07 | 180314 |  |  |  | GUARDA CORPO /TUBO INDUSTRIAL GC-1 / GCS1 | M2 | 43.533 | 11.34 | 14.385 |  | 69.258 | 133.22 | 12.17 | 145.39 | 10069.43
| 14.08 | 180316 |  |  |  | CORRIMAO/TUBO INDUSTRIAL C-1 | M | 107.94 | 47.2 | 47.2 |  | 202.34 | 19.85 | 12.17 | 32.02 | 6478.93
| 14.09 | 180405 |  |  |  | ESQ.METALICA / PRE-MOLDADO JPM-1 / JPM-2 C/FERRAGENS | M2 |  |  |  | 4.32 | 4.32 | 160.03 | 26.19 | 186.22 | 804.48
| 14.10 | 180701 |  |  |  | ESCADA TIPO MARINHEIRO COM GUARDA CORPO PADRÃO AGETOP ( H > 3M ) | M |  |  | 3.4 | 5.1 | 8.5 | 242.71 | 5.7 | 248.41 | 2111.49
| 14.11 | 180710 |  |  |  | ALÇAPÃO FORMATO COIFA EM CH.VINCADA Nº. 18 H=(10+2)CM, C/ALÇA E PORTA CADEADO(INCLUSIVE CADEADO Nº. 30) | M2 |  |  | 0 | 0.72 | 0.72 | 217.59 | 4.38 | 221.97 | 159.82
| 0 | [10 empty] | 0 | TOTAL DO ITEM |  |  | 236363.06
| 15 |  |  | VIDROS | [7 empty] | 0
| 15.01 | 190104 |  |  |  | VIDRO LISO 6 MM - COLOCADO | M2 | 38.4 | 59.7 | 63.6 |  | 161.7 | 71.58 | 0 | 71.58 | 11574.49
| 15.02 | 190109 |  |  |  | VIDRO CANELADO - COLOCADO | M2 | 24.96 | 28.36 | 26.72 |  | 80.04 | 52.69 | 0 | 52.69 | 4217.31
| 15.03 | 190201 |  |  |  | VIDRO TEMPERADO 10 MM - COLOCADO | M2 | 24 | 72 | 70.8 |  | 166.8 | 153.22 | 0 | 153.22 | 25557.1
| 15.04 | COMP.0013 |  |  |  | VIDRO LAMINADO 6 MM - COLOCADO | M2 | 35.36 | 35.36 | 35.36 |  | 106.08 | 221.76 | 0 | 221.76 | 23524.31
| 0 | [10 empty] | 0 | TOTAL DO ITEM |  |  | 64873.21
| 0 | [10 empty] | 0
| 16 |  |  | REVESTIMENTO DE PAREDES | [7 empty] | 0
| 16.01 |  |  |  | Revestimentos de Paredes Internas |  | 0 |  |  |  |  | 0
| 16.01.01 | 200101 |  |  |  | CHAPISCO COMUM | M2 | 1506.4394 | 1248.7406 | 1023.1036 |  | 3778.2836 | 1.34 | 2.38 | 3.72 | 14055.22
| 16.01.02 | 200201 |  |  |  | EMBOCO (1CI:4 ARML) | M2 | 442.4256 | 181.6952 | 154.9408 |  | 779.0616 | 5.13 | 9.57 | 14.7 | 11452.21
| 16.01.03 | 200499 |  |  |  | REBOCO PAULISTA A-14 (1CALH:4ARMLC+100kgCI/M3) | M2 | 1064.0138 | 1067.0454 | 868.1628 |  | 2999.222 | 4.7 | 13.17 | 17.87 | 53596.1
| 16.01.04 | COMP.0015 |  |  |  | REQUADRAÇÃO DE VÃO DE PORTAS E JANELAS | M | 340.8 | 460.4 | 439.8 |  | 1241 | 1.54 | 4.82 | 6.36 | 7892.76
| 16.01.05 | 201307 |  |  |  | REVESTIMENTO COM CERAMICA 20 X 20 | M2 | 442.4256 | 181.6952 | 154.9408 |  | 779.0616 | 28.69 | 19.65 | 48.34 | 37659.84
| 0 | [10 empty] | 0 | TOTAL DO ITEM |  |  | 124656.13
| 16.02 |  |  |  | Revestimentos de Paredes Externas | [6 empty] | 0
| 16.02.02 | 200101 |  |  |  | CHAPISCO COMUM | M2 | 319.564 | 327.456 | 326.416 | 424.224 | 1397.66 | 1.34 | 2.38 | 3.72 | 5199.3
| 16.02.03 | 200201 |  |  |  | EMBOCO (1CI:4 ARML) | M2 | 30.94 | 32.62 | 32.62 | 89.76 | 185.94 | 5.13 | 9.57 | 14.7 | 2733.32
| 16.02.04 | 200499 |  |  |  | REBOCO PAULISTA A-14 (1CALH:4ARMLC+100kgCI/M3) | M2 | 288.624 | 294.836 | 293.796 | 334.464 | 1211.72 | 4.7 | 13.17 | 17.87 | 21653.44
| 16.02.05 | 201003 |  |  |  | PASTILHA PORCELANA C/ARGAMASSA FLEXIVEL | M2 | 30.94 | 32.62 | 32.62 | 89.76 | 185.94 | 109.51 | 11.77 | 121.28 | 22550.81
| 16.02.06 | COMP. 0016 |  |  |  | ALUMÍNIO COMPOSTO - ACM | M2 | 0 | 0 | 0 | 31.21 | 31.21 | 315 | 0 | 315 | 9831.15
| 0 | [10 empty] | 0 | TOTAL DO ITEM |  |  | 61968.02
| 0 | [10 empty] | 0 | TOTAL GERAL DO ITEM |  |  | 186624.15
| 17 |  |  | FORROS | [7 empty] | 0
| 17.01 | 210501 |  |  |  | FORRO DE GESSO | M2 | 462.561 | 557.3694 | 592.5174 |  | 1612.4478 | 18 | 0 | 18 | 29024.07
| 17.02 | 210506 |  |  |  | TABICA PARA FORRO DE GESSO | M | 386.06 | 519.25 | 532.34 |  | 1437.65 | 12 | 0 | 12 | 17251.8
| 17.03 | 210515 |  |  |  | GESSO CORRIDO EM TETO | M2 | 37.498 | 37.498 | 37.498 |  | 112.494 | 2.16 | 9 | 11.16 | 1255.44
| 17.04 | COMP. 0174 |  |  |  | FORRO MINERAL | M2 | 241.47 | 97.92 | 78.73 |  | 418.12 | 72.45 | 0 | 72.45 | 30292.8
| 0 | [10 empty] | 0 | TOTAL DO ITEM |  |  | 77824.11
| 0 | [10 empty] | 0
| 18 |  |  | REVESTIMENTO DE PISO | [7 empty] | 0
| 18.01 | COMP.0017 |  |  |  | TALISCAMENTO PARA LASTRO | M2 | 722.9175 | 0 | 0 |  | 722.9175 | 0.34 | 0.91 | 1.25 | 903.65
| 18.02 | 220050 |  |  |  | LASTRO DE CONCRETO REGULARIZADO SEM IMPERMEAB. 1:3:6 ESP= 5CM (BASE) | M2 | 722.9175 | 0 | 0 |  | 722.9175 | 10.45 | 7.33 | 17.78 | 12853.48
| 18.03 | COMP. 0175 |  |  |  | PISO EM GRANITO BRANCO DALAS IMPERMEABILIZADO E COM CONTRAPISO (1CI:3ARML) | M2 | 760.4155 | 692.7874 | 693.0554 |  | 2146.2583 | 125.23 | 23.08 | 148.31 | 318311.57
| 18.04 | COMP.0018 |  |  |  | FAIXA ANTIDERRAPANTE | M | 58 | 58 | 58 |  | 174 | 7.12 | 1.64 | 8.76 | 1524.24
| 18.05 | COMP. 0176 |  |  |  | RODAPÉ EM GRANITO BRANCO DALAS | M | 329.52 | 333.56 | 282.69 |  | 945.77 | 8.56 | 6.9 | 15.46 | 14621.61
| 0 | [10 empty] | 0 | TOTAL DO ITEM |  |  | 348214.55
| 0 | [10 empty] | 0
| 19 |  |  |  | FERRAGENS |  | 0 |  |  |  |  | 0
| 19.01 | 230101 |  |  |  | FECH.(ALAV.) LAFONTE 6236 E/8766- E17 IMAB OU EQUIV. | UN | 15 | 23 | 20 |  | 58 | 85.1 | 14.2 | 99.3 | 5759.4
| 19.02 | 230105 |  |  |  | FECH.(ALAV.) LAFONTE 6236 B/8766 - B19 IMAB OU EQUIV. | UN | 10 | 3 | 2 |  | 15 | 72.2 | 14.2 | 86.4 | 1296
| 19.03 | 100403 |  |  |  | FERRAGENS P/PORTA DIVISORIA PERFIL ALUMINIO | UN | 3 | 6 | 15 |  | 24 | 195 | 0 | 195 | 4680
| 19.04 | 230103 |  |  |  | FECHADURA TIPO LIVRE OCUPADO (819 IMAB/719 LA FONTE) OU EQUIV. | UN | 20 | 2 | 2 |  | 24 | 42.95 | 14.2 | 57.15 | 1371.6
| 19.05 | 230209 |  |  |  | BATENTE C/ENCOSTO BORRACHA P/DIVISORIAS | UN | 40 | 4 | 4 |  | 48 | 25.8 | 0 | 25.8 | 1238.4
| 19.06 | 230210 |  |  |  | DOBRADICA C/MOLA P/PORTA/DIVISORIAS | UN | 40 | 4 | 4 |  | 48 | 54.65 | 0 | 54.65 | 2623.2
| 19.07 | 230208 |  |  |  | CHAPA SUPORTE P/DIVISORIAS | UN | 40 | 4 | 4 |  | 48 | 20.19 | 0 | 20.19 | 969.12
| 19.08 | 230206 |  |  |  | CANTONEIRA PEQUENA P/DIVISORIAS | UN | 120 | 12 | 12 |  | 144 | 14.58 | 0 | 14.58 | 2099.52
| 19.09 | 230211 |  |  |  | PARAFUSO P/FERRAGENS/DIVISORIAS | UN | 360 | 36 | 36 |  | 432 | 3.93 | 0 | 3.93 | 1697.76
| 19.10 | 230202 |  |  |  | DOBRADICA 3" X 3 1/2" CROMADA | UN | 78 | 78 | 66 | 0 | 222 | 5.35 | 6.08 | 11.43 | 2537.46
| 0 | [10 empty] | 0 | TOTAL DO ITEM |  |  | 24272.46
| 0 | [10 empty] | 0
| 20 |  |  | PINTURAS | [7 empty] | 0
| 20.01 |  |  |  | Pintura Interna de Paredes |  | 0 |  |  |  |  | 0
| 20.01.01 | 261300 |  |  |  | EMASSAMENTO COM MASSA PVA DUAS DEMAOS | M2 | 1020.2468 | 1047.8784 | 848.9958 |  | 2917.121 | 1.67 | 6.29 | 7.96 | 23220.29
| 20.01.02 | 261303 |  |  |  | PINTURA LATEX TRES DEMAOS COM SELADOR | M2 | 1020.2468 | 1047.8784 | 848.9958 |  | 2917.121 | 3.44 | 5.09 | 8.53 | 24883.05
| 20.01.03 | 260202 |  |  |  | CAIACAO DUAS DEMAOS MUROS E PAREDES - (OB.C.) | M2 | 43.767 | 19.167 | 19.167 |  | 82.101 | 0.41 | 0.95 | 1.36 | 111.66
| 0 | [10 empty] | 0 | TOTAL DO ITEM |  |  | 48215
| 20.02 |  |  |  | Pintura Interna de Tetos |  | 0 |  |  |  |  | 0
| 20.02.01 | 261300 |  |  |  | EMASSAMENTO COM MASSA PVA DUAS DEMAOS | M2 | 500.059 | 594.8674 | 630.0154 |  | 1724.9418 | 1.67 | 6.29 | 7.96 | 13730.54
| 20.02.02 | 261308 |  |  |  | PINTURA PVA LATEX 3 DEMAOS SEM SELADOR | M2 | 500.059 | 594.8674 | 630.0154 |  | 1724.9418 | 2.71 | 4.38 | 7.09 | 12229.84
| 0 | [10 empty] | 0 | TOTAL DO ITEM |  |  | 25960.38
| 20.03 |  |  |  | Pinturas Externas |  | 0 |  |  |  |  | 0
| 20.03.01 | 260601 |  |  |  | PINTURA TEXTURIZADA C/SELADOR ACRILICO | M2 | 288.624 | 294.836 | 293.796 | 334.464 | 1211.72 | 3.92 | 4.63 | 8.55 | 10360.21
| 0 | [10 empty] | 0 | TOTAL DO ITEM |  |  | 10360.21
| 20.04 |  |  |  | Pintura de Esquadrias |  | 0 |  |  |  |  | 0
| 20.04.01 | 261602 |  |  |  | PINT.ESMALTE/ESQUAD.FERRO C/FUNDO ANTICOR. | M2 | 308.7 | 111.9 | 127.835 | 25.32 | 573.755 | 3.77 | 9.62 | 13.39 | 7682.58
| 20.04.02 | 261560 |  |  |  | PINTURA ESMALTE SINTETICO 2 DEMÃOS EM ESQ. MADEIRA | M2 | 144.9 | 157.5 | 0 | 0 | 302.4 | 5.34 | 9.62 | 14.96 | 4523.91
| 0 | [10 empty] | 0 | TOTAL DO ITEM |  |  | 12206.49
| 0 | [10 empty] | 0 | TOTAL GERAL DO ITEM |  |  | 96742.08
| 21 |  |  | DIVERSOS |  |  | 0 |  |  |  |  | 0
| 21.01 | 271608 |  |  |  | BANCADA DE GRANITO C/ESPELHO | M2 | 22.39 | 7.992 | 7.7915 |  | 38.1735 | 278.69 | 34.84 | 313.53 | 11968.54
| 21.02 | 271605 |  |  |  | SUPORTE PARA BANCADA EM FERRO "T" 1/8" X 1 1/4" | UN | 30 | 16 | 14 |  | 60 | 6.74 | 6.08 | 12.82 | 769.2
| 21.03 | 270501 |  |  |  | LIMPEZA FINAL DE OBRA - (OBRAS CIVIS) | m² | 799.67 | 734.2 | 734.2 |  | 2268.07 | 0.42 | 1.52 | 1.94 | 4400.06
| 0 | [10 empty] | 0 | TOTAL DO ITEM |  |  | 17137.8
[15 empty] | TOTAL DO ORÇAMENTO | 3926757.4
[14 empty] | BDI : | 24.16% | 831753.22
[14 empty] | BDI REDUZIDO DOS EQUIPAMENTOS (ver nota 1): | 16.38% | 79290.72
[15 empty] | TOTAL GERAL DO ORÇAMENTO | 4837801.34
Nota 1: Este BDI se refere aos equipamentos de ar condicionado e elevador.

## ORC. DETALHADO - PORTARIA
ORÇAMENTO DETALHADO - PORTARIA
| CLIENTE: | Corpo de Bombeiros Militar do Estado de Goiás | [7 empty] | Área: | 2473.67
| OBRA: | Construção do Comando Geral do CBM-GO | [7 empty] | Prazo: | 12
| END.: | Avenida C 206 com Av. c 198 com Av. C 231, Quadra: Área / Lote:Área , Jd. América, Goiânia-GO | [8 empty] | Data do orçamento: | 2015-09-11
| TABELA DE PREÇOS: | TABELA 114 - CUSTOS DE OBRAS CIVIS - AGETOP SET/2015 - DESONERADA | [8 empty] | Data Base: | 2015-09-01
| Item | Agetop | Serviço |  |  |  | Und | Portaria | Total | Custo Unitário |  |  | Valor Total
[10 empty] | Mat. | M. O. | Total
| 01 |  |  | SERVIÇOS PRELIMINARES
| 01.01 | 20200 |  |  |  | FERRAMENTAS | M2 | 205.6 | 205.6 | 1.83 | 0 | 1.83 | 376.25
| 01.02 | 20701 |  |  |  | LOCACAO DA OBRA | M2 | 205.6 | 205.6 | 2.69 | 2.67 | 5.36 | 1102.02
| 01.03 | 21602 |  |  |  | EPI/PPRA/PCMSO/EXAMES (< 20 EMPREGADOS) (A>=200M2) AREAS EDIF.COBERTAS FECHADAS | M2 | 205.6 | 205.6 | 12.98 | 0 | 12.98 | 2668.69
| 0 | [7 empty] | 0 | TOTAL DO ITEM |  |  | 4146.96
| 0 | [7 empty] | 0
| 02 |  |  | TRANSPORTES |  |  | 0 |  | 0
| 02.01 | 30105 |  |  |  | TRANSP.DE ENTULHO EM CAÇAMBA ESTACIONARIA COM CARGA | M3 | 14.392 | 14.392 | 40.83 | 6.58 | 47.41 | 682.33
| 0 | [7 empty] | 0 | TOTAL DO ITEM |  |  | 682.33
| 0 | [7 empty] | 0
| 03 |  |  | FUNDAÇÕES E SONDAGENS |  |  |  |  | 0
| 03.01 | COMP. 0019 |  |  |  | ESTACA STRAUSS, DIÂMETRO 32 CM | M | 89 | 89 | 28.5 | 0 | 28.5 | 2536.5
| 03.02 | 50251 |  |  |  | CORPO DE PROVA | UN | 8 | 8 | 13.5 | 0 | 13.5 | 108
| 03.03 | 50302 |  |  |  | ESTACA A TRADO DIAM.30 CM S/FERRO | M | 51 | 51 | 17.51 | 27.7 | 45.21 | 2305.71
| 03.04 | 50901 |  |  |  | ESCAVACAO MANUAL DE VALAS (SAPATAS/BLOCOS) | M3 | 4.12 | 4.12 | 0 | 32.91 | 32.91 | 135.59
| 03.05 | 50902 |  |  |  | APILOAMENTO (BLOCOS/SAPATAS) | M2 | 6.95 | 6.95 | 0 | 4.05 | 4.05 | 28.15
| 03.06 | 50903 |  |  |  | REATERRO C/APILOAMENTO (BLOCOS/SAPATAS) | M3 | 0.65 | 0.65 | 0 | 17.22 | 17.22 | 11.2
| 03.07 | 51009 |  |  |  | FORMA TABUA PINHO P/FUNDACOES U=3V - (OBRAS CIVIS) | M2 | 23.88 | 23.88 | 14.27 | 31.63 | 45.9 | 1096.1
| 03.08 | 51028 |  |  |  | PREPARO DE CONCRETO FCK = 7 MPA - LASTRO | M3 | 0.3475 | 0.3475 | 202.26 | 60.1 | 262.36 | 91.18
| 03.09 | 52003 |  |  |  | ACO CA-50-A - 6,3 MM (1/4") - (OBRAS CIVIS) | KG | 96.55 | 96.55 | 4.21 | 1.95 | 6.16 | 594.75
| 03.10 | 52004 |  |  |  | ACO CA-50 A - 8,0 MM (5/16") - (OBRAS CIVIS) | KG | 12.27 | 12.27 | 4.18 | 1.95 | 6.13 | 75.22
| 03.11 | 52005 |  |  |  | ACO CA-50A - 10,0 MM (3/8") - (OBRAS CIVIS) | KG | 120.91 | 120.91 | 3.99 | 1.95 | 5.94 | 718.21
| 03.12 | 52014 |  |  |  | ACO CA-60 - 5,0 MM - (OBRAS CIVIS) | KG | 8.73 | 8.73 | 3.96 | 1.7 | 5.66 | 49.42
| 03.13 | 51035 |  |  |  | CONCR.USINADO BOMBEAVEL FCK=20 MPA (OB.CIVIS) (ESTACAS) | M3 | 10.76 | 10.76 | 270.3 | 0 | 270.3 | 2908.43
| 03.14 | 51036 |  |  |  | CONCR.USINADO BOMBEAVEL FCK=25 MPA (OB.CIVIS) (BLOCOS) | M3 | 3.47 | 3.47 | 280.5 | 0 | 280.5 | 973.34
| 03.15 | 51045 |  |  |  | BOMBEAMENTO CONCRETO MÍNIMO -10 M3 (OBRAS CIVIS) | M3 | 14.23 | 14.23 | 22 | 0 | 22 | 313.06
| 03.16 | 51060 |  |  |  | LANÇ/APLICAÇÃO DE CONCRETO BOMBEADO EM FUNDAÇÃO | M3 | 14.23 | 14.23 | 0.07 | 28.75 | 28.82 | 410.11
| 0 | [7 empty] | 0 | TOTAL DO ITEM |  |  | 12354.97
| 0 | [7 empty] | 0
| 04 |  |  | ESTRUTURA |  |  |  |  | 0
| 04.01 | 60103 |  |  |  | ESCORAMENTO METALICO - VIGAS/LAJES (ALUGUEL/MES) | M2 | 148.74 | 148.74 | 5 | 1.01 | 6.01 | 893.93
| 04.02 | 60104 |  |  |  | ANDAIME METALICO TORRE (ALUGUEL/MES) | M | 200 | 200 | 10 | 2.15 | 12.15 | 2430
| 04.03 | 60105 |  |  |  | ANDAIME METALICO FACHADEIRO (ALUGUEL/MES) | M2 | 892.44 | 892.44 | 5.15 | 2.76 | 7.91 | 7059.21
| 04.04 | 60213 |  |  |  | FORMA MADEIRIT PLASTIF.12MM-VIGA/PILAR U=2V-(O.C.) | M2 | 323.29 | 323.29 | 37.53 | 33.99 | 71.52 | 23121.71
| 04.05 | 60303 |  |  |  | ACO CA-50-A - 6,3 MM (1/4") - (OBRAS CIVIS) | KG | 6.82 | 6.82 | 4.21 | 1.95 | 6.16 | 42.02
| 04.06 | 60304 |  |  |  | ACO CA-50 A - 8,0 MM (5/16") - (OBRAS CIVIS) | KG | 261.55 | 261.55 | 4.18 | 1.95 | 6.13 | 1603.31
| 04.07 | 60305 |  |  |  | ACO CA-50A - 10,0 MM (3/8") - (OBRAS CIVIS) | KG | 603.18 | 603.18 | 3.99 | 1.95 | 5.94 | 3582.89
| 04.08 | 60306 |  |  |  | ACO CA-50A - 12,5 MM (1/2") - (OBRAS CIVIS) | KG | 247.91 | 247.91 | 3.87 | 2.43 | 6.3 | 1561.84
| 04.09 | 60314 |  |  |  | ACO CA - 60 - 5,0 MM - (OBRAS CIVIS) | KG | 447.64 | 447.64 | 3.96 | 1.7 | 5.66 | 2533.65
| 04.10 | COMP. 0023 |  |  |  | TRELIÇA TR 12646 | KG | 127.91 | 127.91 | 9.19 | 1.81 | 11 | 1407.01
| 04.11 | 50251 |  |  |  | CORPO DE PROVA | UN | 13 | 13 | 13.5 | 0 | 13.5 | 175.5
| 04.12 | 60524 |  |  |  | CONCR.USINADO BOMBEAVEL FCK=25 MPA (OB.CIVIS) | M3 | 23.52 | 23.52 | 280.5 | 0 | 280.5 | 6597.36
| 04.13 | 60800 |  |  |  | LANÇAM./APLIC.CONCR.USIN.BOMBEADO ESTRUT.(OC) | M3 | 23.52 | 23.52 | 0.07 | 34 | 34.07 | 801.33
| 04.14 | 60803 |  |  |  | BOMBEAMENTO CONCRETO-MINIMO 10 M3 - (OBRAS CIVIS) | M3 | 23.52 | 23.52 | 22 | 0 | 22 | 517.44
| 04.15 | COMP. 0025 |  |  |  | LAJE TRELIÇADA | M2 | 65.55 | 65.55 | 62.28 | 26.35 | 88.63 | 5809.7
| 0 | [7 empty] | 0 | TOTAL DO ITEM |  |  | 58136.9
| 0 | [7 empty] | 0
| 05 |  |  | INSTALAÇÕES HIDROSSANITÁRIAS |  |  |  |  | 0
| 05.01 |  |  |  | Louças |  | 0 |  | 0
| 05.01.01 | 80504 |  |  |  | VASO SANITARIO C/CAIXA ACOPLADA 1ª LINHA COMPLETO - EXCLUSO ASSENTO | UN | 2 | 2 | 315.21 | 29.2 | 344.41 | 688.82
| 05.01.02 | 80502 |  |  |  | VASO SANITARIO | UN | 2 | 2 | 130 | 20.68 | 150.68 | 301.36
| 05.01.03 | 80587 |  |  |  | CUBA DE LOUÇA REDONDA DE EMBUTIR | UN | 2 | 2 | 60 | 8.27 | 68.27 | 136.54
| 0 | [7 empty] | 0 | TOTAL DO ITEM |  |  | 1126.72
| 05.02 |  |  |  | Metais |  | 0 |  | 0
| 05.02.01 | 80570 |  |  |  | TORNEIRA PARA LAVATÓRIO DIÂMETRO 1/2" | UN | 2 | 2 | 61.04 | 2.84 | 63.88 | 127.76
| 05.02.02 | 80515 |  |  |  | VALVULA DE DESCARGA - CROMADA | UN | 1 | 1 | 135.9 | 40.88 | 176.78 | 176.78
| 05.02.03 | 80656 |  |  |  | TORNEIRA P/PIA DIAM. 1/2" E 3/4" DE MESA - BICA MÓVEL | UN | 1 | 1 | 69.04 | 2.84 | 71.88 | 71.88
| 05.02.04 | 80688 |  |  |  | CUBA INOX 46X30X15CM E=0,6MM-AÇO 304 (CUBA Nº 1) | UN | 1 | 1 | 235 | 8.27 | 243.27 | 243.27
| 0 | [7 empty] | 0 | TOTAL DO ITEM |  |  | 619.69
| 05.03 |  |  |  | Complementos |  | 0 |  | 0
| 05.03.01 | 80526 |  |  |  | ASSENTO PARA VASO SANITÁRIO 1ª LINHA | UN | 2 | 2 | 85 | 1.52 | 86.52 | 173.04
| 05.03.02 | 80532 |  |  |  | PORTA PAPEL HIGIENICO EM INOX | UN | 2 | 2 | 34 | 8.52 | 42.52 | 85.04
| 05.03.03 | 80555 |  |  |  | LIGAÇÃO FLEXÍVEL METÁLICA DIAM.1/2"(ENGATE) | UN | 2 | 2 | 19.54 | 6.08 | 25.62 | 51.24
| 05.03.04 | 80563 |  |  |  | SIFAO P/LAVATORIO PVC CROMADO DIAM.1"X1.1/2" | UN | 2 | 2 | 35.07 | 8.76 | 43.83 | 87.66
| 05.03.05 | 80581 |  |  |  | VALVULA P/LAVATORIO PVC DIAMETRO 1" | UN | 2 | 2 | 4.3 | 3.65 | 7.95 | 15.9
| 05.03.06 | 80670 |  |  |  | SIFAO P/PIA 1.1/2" X 2" METAL | UN | 1 | 1 | 90.07 | 8.76 | 98.83 | 98.83
| 05.03.07 | 80680 |  |  |  | VALVULA P/PIA TIPO AMERICANA DIAM.3.1/2" (METAL) | UN | 1 | 1 | 25.07 | 5.35 | 30.42 | 30.42
| 05.03.08 | 80724 |  |  |  | CHUVEIRO ELETRICO METALICO C/BRACO METALICO | UN | 2 | 2 | 103.23 | 7.1 | 110.33 | 220.66
| 05.03.09 | 80733 |  |  |  | PORTA TOALHA EM INOX (ARGOLA) | UN | 2 | 2 | 47.15 | 6.08 | 53.23 | 106.46
| 05.03.10 | 80741 |  |  |  | SABONETEIRA EM INOX | UN | 2 | 2 | 49 | 6.08 | 55.08 | 110.16
| 0 | [7 empty] | 0 | TOTAL DO ITEM |  |  | 979.41
[10 empty] | TOTAL GERAL DO ITEM |  |  | 2725.82
| 06 |  |  | ALVENARIA |  |  |  |  | 0
| 06.01 | 100155 |  |  |  | ALVENARIA TIJOLO FURADO 1/2 VEZ 11,5 X 19 X 19 ( ARG. 1 CALH:4ARML + 100 KG DE CI/M3) | M2 | 219.355 | 219.355 | 18.32 | 22.03 | 40.35 | 8850.98
| 06.02 | COMP. 0001 |  |  |  | MARCAÇÃO DE EIXO DE ALVENARIA | M | 116.28 | 116.28 | 0 | 1.61 | 1.61 | 187.22
| 06.03 | 100204 |  |  |  | CUNHAMENTO/ALVENARIAS C/TIJ.COMUM | M | 73.28 | 73.28 | 4.76 | 5.01 | 9.77 | 715.95
| 06.04 | COMP. 0002 |  |  |  | VERGA DE CONCRETO | M | 36.45 | 36.45 | 12.4 | 5.82 | 18.22 | 664.12
| 0 | [7 empty] | 0 | TOTAL DO ITEM |  |  | 10418.27
| 0 | [7 empty] | 0
| 07 |  |  | IMPERMEABILIZAÇÃO |  |  |  |  | 0
| 07.01 | 120101 |  |  |  | REGULARIZACAO (1:3) E=2 cm | M2 | 25.89 | 25.89 | 6.88 | 6.99 | 13.87 | 359.1
| 07.02 | 120207 |  |  |  | PROTECAO MECANICA (1:3) E=2 CM | M2 | 25.89 | 25.89 | 5.9 | 6.99 | 12.89 | 333.73
| 07.03 | 120107 |  |  |  | MANTA ASFÁLTICA TIPO III - B ( 3 MM) | M2 | 25.89 | 25.89 | 35 | 0 | 35 | 906.15
| 07.04 | 120209 |  |  |  | IMPERMEABILIZACAO-C/CIMENTO CRISTALIZANTE 3 DEMAOS | M2 | 18.6 | 18.6 | 23.67 | 0 | 23.67 | 440.27
| 07.05 | 120902 |  |  |  | IMPERMEABILIZACAO VIGAS BALDRAMES E=2,0 CM | M2 | 116.28 | 116.28 | 7.03 | 14.73 | 21.76 | 2530.26
| 0 | [7 empty] | 0 | TOTAL DO ITEM |  |  | 4569.51
0
| 08 |  |  | ESTRUTURA METÁLICA |  |  |  |  | 0
| 08.01 | 150204 |  |  |  | ESTRUTURA METÁLICA CONVENCIONAL EM AÇO TIPO MR-250 / ASTM A36 COM FUNDO ANTICORROSIVO | KG | 4703.2 | 4703.2 | 8.55 | 0 | 8.55 | 40212.36
| 0 | [7 empty] | 0 | TOTAL DO ITEM |  |  | 40212.36
0
| 09 |  |  | COBERTURAS |  |  |  |  | 0
| 09.01 | 160969 |  |  |  | COBERT.C/TELHA CH.GALV.TRAPEZ. 0,43 MM C/ACESSORIOS | M2 | 95.85 | 95.85 | 22.69 | 3.89 | 26.58 | 2547.7
| 09.02 | COMP. 0173 |  |  |  | COBERT.C/TELHA CH.GALV.TRAPEZ. 0,43 MM C/ACESSORIOS, COM ISOLANTE TÉRMICO, TIPO SANDUÍCHE | M2 | 144.6 | 144.6 | 52.79 | 3.63 | 56.42 | 8158.34
| 09.03 | 160601 |  |  |  | CALHA DE CHAPA GALVANIZADA | M | 35.65 | 35.65 | 10.02 | 24.14 | 34.16 | 1217.81
| 09.04 | 160602 |  |  |  | RUFO DE CHAPA GALVANIZADA | M | 43.95 | 43.95 | 7.43 | 12.17 | 19.6 | 861.42
| 0 | [7 empty] | 0 | TOTAL DO ITEM |  |  | 12785.27
| 10 |  |  | ESQUADRIAS DE MADEIRA |  |  |  |  | 0
| 10.01 | 170101 |  |  |  | PORTA LISA 60x210 C/PORTAL E ALISAR S/FERRAGENS | UN | 2 | 2 | 259.4 | 102.33 | 361.73 | 723.46
| 10.02 | 170103 |  |  |  | PORTA LISA 80x210 C/PORTAL E ALISAR S/FERRAGENS | UN | 5 | 5 | 259.4 | 102.33 | 361.73 | 1808.65
[10 empty] | TOTAL DO ITEM |  |  | 2532.11
| 11 |  |  | ESQUADRIAS METÁLICAS |  |  |  |  | 0
| 11.01 | 180111 |  |  |  | ESQUADRIA DE ALUMÍNIO ANODIZADO CORRER / VIDRO 2 FOLHAS C/FERRAGENS (M.O.FAB.INC.MAT.) | M2 | 12.375 | 12.375 | 402.4 | 30.49 | 432.89 | 5357.02
| 11.02 | 180115 |  |  |  | ESQUADRIA ALUMÍNIO ANODIZADO MÁXIMO AR C/FERRAGENS (M.O.FAB.INC.MAT.) | M2 | 2.56 | 2.56 | 412.12 | 30.49 | 442.61 | 1133.09
| 11.03 | COMP.0008 |  |  |  | ESQUADRIA ALUMÍNIO ANODIZADO FIXA C/FERRAGENS (M.O.FAB.INC.MAT.) | M2 | 7.2 | 7.2 | 382.33 | 28.26 | 410.59 | 2956.25
| 11.04 | 180113 |  |  |  | PORTA DE ABRIR EM ALUMÍNIO ANODIZADO / VIDRO C/FERRAGENS (M.O.FAB.INC.MAT.) | M2 | 3.78 | 3.78 | 403.17 | 28.57 | 431.74 | 1631.98
| 0 | [7 empty] | 0 | TOTAL DO ITEM |  |  | 11078.34
| 12 |  |  | VIDROS |  |  |  |  | 0
| 12.01 | 190104 |  |  |  | VIDRO LISO 6 MM - COLOCADO | M2 | 19.575 | 19.575 | 71.58 | 0 | 71.58 | 1401.18
| 12.02 | 190109 |  |  |  | VIDRO CANELADO - COLOCADO | M2 | 2.56 | 2.56 | 52.69 | 0 | 52.69 | 134.89
| 12.03 | 190201 |  |  |  | VIDRO TEMPERADO 10 MM - COLOCADO | M2 | 3.78 | 3.78 | 153.22 | 0 | 153.22 | 579.18
| 0 | [7 empty] | 0 | TOTAL DO ITEM |  |  | 2115.25
| 0 | [7 empty] | 0
| 13 |  |  | REVESTIMENTO DE PAREDES |  |  |  |  | 0
| 13.01 |  |  |  | Revestimentos de Paredes Internas |  | 0 |  | 0
| 13.01.01 | 200101 |  |  |  | CHAPISCO COMUM | M2 | 269.438 | 269.438 | 1.34 | 2.38 | 3.72 | 1002.31
| 13.01.02 | 200201 |  |  |  | EMBOCO (1CI:4 ARML) | M2 | 63.99 | 63.99 | 5.13 | 9.57 | 14.7 | 940.66
| 13.01.03 | 200499 |  |  |  | REBOCO PAULISTA A-14 (1CALH:4ARMLC+100kgCI/M3) | M2 | 205.448 | 205.448 | 4.7 | 13.17 | 17.87 | 3671.36
| 13.01.04 | COMP.0015 |  |  |  | REQUADRAÇÃO DE VÃO DE PORTAS E JANELAS | M | 118.7 | 118.7 | 1.54 | 4.82 | 6.36 | 754.94
| 13.01.05 | 201307 |  |  |  | REVESTIMENTO COM CERAMICA 20 X 20 | M2 | 63.99 | 63.99 | 28.69 | 19.65 | 48.34 | 3093.28
| 0 | [7 empty] | 0 | TOTAL DO ITEM |  |  | 9462.55
| 13.02 |  |  |  | Revestimentos de Paredes Externas |  |  |  | 0
| 13.02.01 | 200101 |  |  |  | CHAPISCO COMUM | M2 | 203.395 | 203.395 | 1.34 | 2.38 | 3.72 | 756.63
| 13.02.02 | 200499 |  |  |  | REBOCO PAULISTA A-14 (1CALH:4ARMLC+100kgCI/M3) | M2 | 203.395 | 203.395 | 4.7 | 13.17 | 17.87 | 3634.67
| 13.02.03 | COMP. 0016 |  |  |  | ALUMÍNIO COMPOSTO - ACM | M2 | 86.676 | 86.676 | 315 | 0 | 315 | 27302.94
| 0 | [7 empty] | 0 | TOTAL DO ITEM |  |  | 31694.24
| 0 | [7 empty] | 0 | TOTAL GERAL DO ITEM |  |  | 41156.79
| 14 |  |  | FORROS |  |  |  |  | 0
| 14.01 | 210501 |  |  |  | FORRO DE GESSO | M2 | 63.2975 | 63.2975 | 18 | 0 | 18 | 1139.36
| 14.02 | 210506 |  |  |  | TABICA PARA FORRO DE GESSO | M | 95.66 | 95.66 | 12 | 0 | 12 | 1147.92
| 0 | [7 empty] | 0 | TOTAL DO ITEM |  |  | 2287.28
| 0 | [7 empty] | 0
| 15 |  |  | REVESTIMENTO DE PISO |  |  |  |  | 0
| 15.01 | COMP.0017 |  |  |  | TALISCAMENTO PARA LASTRO | M2 | 63.2975 | 63.2975 | 0.34 | 0.91 | 1.25 | 79.13
| 15.02 | 220050 |  |  |  | LASTRO DE CONCRETO REGULARIZADO SEM IMPERMEAB. 1:3:6 ESP= 5CM (BASE) | M2 | 63.2975 | 63.2975 | 10.45 | 7.33 | 17.78 | 1125.43
| 15.03 | 221101 |  |  |  | GRANITINA COM CONTRAPISO (1CI:3ARML) E=2CM E JUNTA PLASTICA 27MM | M2 | 63.2975 | 63.2975 | 40.01 | 12.66 | 52.67 | 3333.88
| 15.04 | 221104 |  |  |  | RASP/APLIC.RESINA ACRILICA DUAS DEMAOS | M2 | 63.2975 | 63.2975 | 8 | 0 | 8 | 506.38
| 15.05 | 221102 |  |  |  | RODAPÉ FUNDIDO DE GRANITINA 7CM | M | 64.96 | 64.96 | 8 | 0 | 8 | 519.68
| 0 | [7 empty] | 0 | TOTAL DO ITEM |  |  | 5564.5
| 0 | [7 empty] | 0
| 16 |  |  |  | FERRAGENS |  | 0 |  | 0
| 16.01 | 230101 |  |  |  | FECH.(ALAV.) LAFONTE 6236 E/8766- E17 IMAB OU EQUIV. | UN | 5 | 5 | 85.1 | 14.2 | 99.3 | 496.5
| 16.02 | 230105 |  |  |  | FECH.(ALAV.) LAFONTE 6236 B/8766 - B19 IMAB OU EQUIV. | UN | 2 | 2 | 72.2 | 14.2 | 86.4 | 172.8
| 16.03 | 230202 |  |  |  | DOBRADICA 3" X 3 1/2" CROMADA | UN | 21 | 21 | 5.35 | 6.08 | 11.43 | 240.03
| 0 | [7 empty] | 0 | TOTAL DO ITEM |  |  | 909.33
| 0 | [7 empty] | 0
| 17 |  |  | PINTURAS |  |  |  |  | 0
| 17.01 |  |  |  | Pintura Interna de Paredes |  | 0 |  | 0
| 17.01.01 | 261300 |  |  |  | EMASSAMENTO COM MASSA PVA DUAS DEMAOS | M2 | 205.448 | 205.448 | 1.67 | 6.29 | 7.96 | 1635.37
| 17.01.02 | 261303 |  |  |  | PINTURA LATEX TRES DEMAOS COM SELADOR | M2 | 205.448 | 205.448 | 3.44 | 5.09 | 8.53 | 1752.48
| 0 | [7 empty] | 0 | TOTAL DO ITEM |  |  | 3387.85
| 17.02 |  |  |  | Pintura Interna de Tetos |  | 0 |  | 0
| 17.02.01 | 261300 |  |  |  | EMASSAMENTO COM MASSA PVA DUAS DEMAOS | M2 | 63.2975 | 63.2975 | 1.67 | 6.29 | 7.96 | 503.85
| 17.02.02 | 261308 |  |  |  | PINTURA PVA LATEX 3 DEMAOS SEM SELADOR | M2 | 63.2975 | 63.2975 | 2.71 | 4.38 | 7.09 | 448.78
| 0 | [7 empty] | 0 | TOTAL DO ITEM |  |  | 952.63
| 17.03 |  |  |  | Pinturas Externas |  | 0 |  | 0
| 17.03.01 | 260601 |  |  |  | PINTURA TEXTURIZADA C/SELADOR ACRILICO | M2 | 203.395 | 203.395 | 3.92 | 4.63 | 8.55 | 1739.03
| 0 | [7 empty] | 0 | TOTAL DO ITEM |  |  | 1739.03
| 0 | [7 empty] | 0 | TOTAL GERAL DO ITEM |  |  | 6079.51
| 18 |  |  | DIVERSOS |  |  | 0 |  | 0
| 18.01 | 271608 |  |  |  | BANCADA DE GRANITO C/ESPELHO | M2 | 3.03 | 3.03 | 278.69 | 34.84 | 313.53 | 950
| 18.02 | 271605 |  |  |  | SUPORTE PARA BANCADA EM FERRO "T" 1/8" X 1 1/4" | UN | 6 | 6 | 6.74 | 6.08 | 12.82 | 76.92
| 18.03 | 270501 |  |  |  | LIMPEZA FINAL DE OBRA - (OBRAS CIVIS) | m² | 205.6 | 205.6 | 0.42 | 1.52 | 1.94 | 398.87
| 0 | [7 empty] | 0 | TOTAL DO ITEM |  |  | 1425.79
[12 empty] | TOTAL DO ORÇAMENTO | 219181.29
[11 empty] | BDI : | 24.16% | 52954.2
[11 empty] | BDI REDUZIDO DOS EQUIPAMENTOS (ver nota 1): | 16.38%
[12 empty] | TOTAL GERAL DO ORÇAMENTO | 272135.49
Nota 1: Este BDI se refere aos equipamentos de ar condicionado e elevador.

## ORC. DETALHADO - IMPLANTAÇÃO
ORÇAMENTO DETALHADO - IMPLANTAÇÃO
| CLIENTE: | Corpo de Bombeiros Militar do Estado de Goiás | [7 empty] | Área: | 2473.67
| OBRA: | Construção do Comando Geral do CBM-GO | [7 empty] | Prazo: | 12
| END.: | Avenida C 206 com Av. c 198 com Av. C 231, Quadra: Área / Lote:Área , Jd. América, Goiânia-GO | [8 empty] | Data do orçamento: | 2015-09-11
| TABELA DE PREÇOS: | TABELA 114 - CUSTOS DE OBRAS CIVIS - AGETOP SET/2015 - DESONERADA | [8 empty] | Data Base: | 2015-09-01
| Item | Agetop | Serviço |  |  |  | Und | Implantação | Total | Custo Unitário |  |  | Valor Total
[10 empty] | Mat. | M. O. | Total
| 01 |  |  | SERVIÇOS PRELIMINARES
| 01.01 | 20190 |  |  |  | LIMPEZA MECANICA DE TERRENO | M2 | 5825.41 | 5825.41 | 0.12 | 0 | 0.12 | 699.05
| 01.02 | 20212 |  |  |  | BARRACÃO DE OBRAS PADRÃO AGETOP/2014 ( BLOCOS,COBERTURAS,PASSARELAS E MÓVEIS), SEM ALOJAMENTO E LAVANDERIA , COM PINTURA, EM CONSONÂNCIA COM AS NR's, EM ESPECIAL A NR-18, INCLUSO INSTALAÇÕES ELÉTRICAS E HIDROSSANITÁRIAS - ( COM REAPROVEITAMENTO 1 VEZ ). | M2 | 264.97 | 264.97 | 128.34 | 43.23 | 171.57 | 45460.91
| 01.03 | 20302 |  |  |  | DEPÓSITO PARA CIMENTO TIPO I COM PINTURA PADRÃO AGETOP/2014 (2,20 X 2,262M) A=4,98 M2 ( C/ REAPROV. 1 VEZ ) - INCLUSO PALETES | UN | 1 | 1 | 757.65 | 486.71 | 1244.36 | 1244.36
| 01.04 | 20400 |  |  |  | LIGAÇÃO PROVISÓRIA DE ÁGUA ( INCLUSO RETIRADA DO ESGOTO SANITÁRIO) - PD. AGETOP | UN | 1 | 1 | 736.4 | 1300.87 | 2037.27 | 2037.27
| 01.05 | 20501 |  |  |  | LIGAÇÃO PROVISÓRIA LUZ E FORÇA - PD. AGETOP | UN | 1 | 1 | 2202.33 | 469.11 | 2671.44 | 2671.44
| 01.06 | 20600 |  |  |  | TAPUME EM CHAPA COMPENSADA RESINADA 6MM COM PORTÕES E FERRAGENS - PADRÃO AGETOP | M2 | 495 | 495 | 27.69 | 11.95 | 39.64 | 19621.8
| 01.07 | 21301 |  |  |  | PLACA DE OBRA | M2 | 14 | 14 | 134.24 | 9.73 | 143.97 | 2015.58
| 01.08 | 21399 |  |  |  | CONSUMO DE ESGOTO | M3 | 915.85 | 915.85 | 5.93 | 0 | 5.93 | 5431
| 01.09 | 21400 |  |  |  | CONSUMO DE ÁGUA | M3 | 1144.81 | 1144.81 | 7.42 | 0 | 7.42 | 8494.5
| 01.10 | 21401 |  |  |  | CONSUMO DE ENERGIA ELÉTRICA | KWH | 8151.16 | 8151.16 | 0.7 | 0 | 0.7 | 5705.82
| 01.11 | 21602 |  |  |  | EPI/PPRA/PCMSO/EXAMES (< 20 EMPREGADOS) (A>=200M2) AREAS EDIF.COBERTAS FECHADAS | M2 |  | 0 | 12.98 | 0 | 12.98 | 0
| 0 | [7 empty] | 0 | TOTAL DO ITEM |  |  | 93381.73
| 0 | [7 empty] | 0
| 02 |  |  | INSTALAÇÕES HIDROSSANITÁRIAS |  |  |  |  | 0
| 02.01 |  |  |  | Água Pluvial |  |  |  | 0
| 02.01.01 | 45535 |  |  |  | BOCA-DE-LOBO, ALTURA MÉDIA DE 1,30 M (AC/BC) | UN | 13 | 13 | 855.99 | 0 | 855.99 | 11127.87
| 02.01.02 | 82333 |  |  |  | TUBO LEVE PVC RIGIDO DIAMETRO 300 MM | M | 109 | 109 | 52.93 | 14.6 | 67.53 | 7360.77
| 02.01.03 | COMP. 0172 |  |  |  | TUBO LEVE PVC RIGIDO DIAMETRO 400 MM | M | 79.9 | 79.9 | 72.27 | 13.54 | 85.81 | 6856.22
| 0 | [7 empty] | 0 | TOTAL DO ITEM |  |  | 25344.86
[10 empty] | TOTAL GERAL DO ITEM |  |  | 25344.86
| 03 |  |  | ALVENARIA |  |  |  |  | 0
| 03.01 | 270312 |  |  |  | MURO DE ALVENARIA TIJOLO FURADO 1/2 VEZ ( H=2,50M) COM FUNDAÇÃO - SEM REVESTIMENTOS (PADRÃO AGETOP) | M2 | 202.375 | 202.375 | 42.61 | 32.07 | 74.68 | 15113.37
| 0 | [7 empty] | 0 | TOTAL DO ITEM |  |  | 15113.37
| 0 | [7 empty] | 0
| 04 |  |  | ESQUADRIAS METÁLICAS |  |  |  |  | 0
| 04.01 | COMP. 0178 |  |  |  | ALAMBRADO BELGO, NYLOFOR 3D | M | 211.95 | 211.95 | 249.19 | 36.51 | 285.7 | 60554.12
| 0 | [7 empty] | 0 | TOTAL DO ITEM |  |  | 60554.12
| 05 |  |  | REVESTIMENTO DE PAREDES |  |  |  |  | 0
| 05.01 |  |  |  | Revestimentos de Paredes Externas |  |  |  | 0
| 05.01.01 | 200101 |  |  |  | CHAPISCO COMUM | M2 | 202.375 | 202.375 | 1.34 | 2.38 | 3.72 | 752.84
| 05.01.02 | 200499 |  |  |  | REBOCO PAULISTA A-14 (1CALH:4ARMLC+100kgCI/M3) | M2 | 202.375 | 202.375 | 4.7 | 13.17 | 17.87 | 3616.45
| 05.01.03 | 201410 |  |  |  | MOLDURA TIPO "U" INVERTIDO EM ARGAMASSA COM 2CM DE ESPESSURA TIPO PINGADEIRA EM MURO/PLATIBANDA ( A PARTE VERTICAL DESCE 2,5CM) | M | 80.95 | 80.95 | 10.72 | 31.89 | 42.61 | 3449.28
| 0 | [7 empty] | 0 | TOTAL DO ITEM |  |  | 7818.57
| 0 | [7 empty] | 0 | TOTAL GERAL DO ITEM |  |  | 7818.57
| 06 |  |  | REVESTIMENTO DE PISO |  |  |  |  | 0
| 06.01 | 220100 |  |  |  | PASSEIO PROTECAO EM CONC.DESEMPEN.5 CM 1:2,5:3,5 ( INCLUSO ESPELHO DE 30CM/ESCAVAÇÃO/REATERRO/APILOAMENTO/ATERRO INTERNO) | M2 | 1138.22 | 1138.22 | 27.67 | 28.33 | 56 | 63740.32
| 06.02 | 220104 |  |  |  | PISO EM CONC DESEMPENADO e=7 CM 1:2,5:3,5 | M2 | 435.2 | 435.2 | 16.49 | 13.51 | 30 | 13056
| 06.03 | 221120 |  |  |  | PISO DE BORRACHA COLORIDO MODELO TÁTIL ( ALERTA OU DIRECIONAL) INCLUSO CONTRAPISO (1CI:3ARML) C/ E=2CM E NATA DE CIMENTO | M2 | 10 | 10 | 93.12 | 16.79 | 109.91 | 1099.1
| 06.04 | 221124 |  |  |  | PISO DE LADRILHO HIDRÁULICO COR NATURAL MODELO TÁTIL ( ALERTA OU DIRECIONAL) SEM LASTRO | M2 | 5 | 5 | 70.96 | 17.3 | 88.26 | 441.3
| 0 | [7 empty] | 0 | TOTAL DO ITEM |  |  | 78336.72
| 0 | [7 empty] | 0
| 07 |  |  |  | ADMINISTRAÇÃO |  | 0 |  | 0
| 07.01 | 250101 |  |  |  | ENGENHEIRO - (OBRAS CIVIS) | H | 1320 | 1320 | 0 | 87.18 | 87.18 | 115077.6
| 07.02 | 250102 |  |  |  | MESTRE DE OBRA - (OBRAS CIVIS) | H | 2640 | 2640 | 0 | 27.13 | 27.13 | 71623.2
| 07.03 | 250103 |  |  |  | ENCARREGADO - (OBRAS CIVIS) - (02 UND) | H | 5280 | 5280 | 0 | 15.96 | 15.96 | 84268.8
| 07.04 | 250104 |  |  |  | VIGIA DE OBRAS (DIURNO) - (OBRAS CIVIS) | H | 2640 | 2640 | 0 | 5.87 | 5.87 | 15496.8
| 07.05 | 250110 |  |  |  | VIGIA DE OBRAS - (NOTURNO E NO SÁBADO/DOMINGO DIURNO) - O.C. (02 UND) | H | 5280 | 5280 | 0 | 9.12 | 9.12 | 48153.6
| 07.06 | 250112 |  |  |  | ADMINISTRATIVO DE OBRAS - " APONTARIFE " - ( OBRAS CIVIS ) | H | 2640 | 2640 | 0 | 12.73 | 12.73 | 33607.2
| 0 | [7 empty] | 0 | TOTAL DO ITEM |  |  | 368227.2
| 08 |  |  | PINTURAS |  |  |  |  | 0
| 08.01 |  |  |  | Pinturas Externas |  | 0 |  | 0
| 08.01.01 | 260601 |  |  |  | PINTURA TEXTURIZADA C/SELADOR ACRILICO | M2 | 202.375 | 202.375 | 3.92 | 4.63 | 8.55 | 1730.31
| 0 | [7 empty] | 0 | TOTAL DO ITEM |  |  | 1730.31
| 08.02 |  |  |  | Pintura de Esquadrias |  | 0 |  | 0
| 08.02.01 | 261602 |  |  |  | PINT.ESMALTE/ESQUAD.FERRO C/FUNDO ANTICOR. | M2 | 381.51 | 381.51 | 3.77 | 9.62 | 13.39 | 5108.42
| 0 | [7 empty] | 0 | TOTAL DO ITEM |  |  | 5108.42
| 0 | [7 empty] | 0 | TOTAL GERAL DO ITEM |  |  | 6838.73
| 09 |  |  | DIVERSOS |  |  | 0 |  | 0
| 09.01 | 271500 |  |  |  | CAFE DA MANHA | REF | 14876 | 14876 | 1.92 | 0 | 1.92 | 28561.92
| 09.02 | 271502 |  |  |  | CANTINA - (OBRAS CIVIS) | REF | 14876 | 14876 | 7.5 | 0 | 7.5 | 111570
| 09.03 | COMP. 0044 |  |  |  | VALE TRANSPORTE | VG | 29752 | 29752 | 2.8 | 0 | 2.8 | 83305.6
| 09.04 | 270207 |  |  |  | PLANTIO GRAMA BATATAIS PLACA C/ M.O. IRRIG.ADUBO,TER.VEG.(OC) A<11.000M2 | M2 | 1083.2 | 1083.2 | 4.52 | 5.29 | 9.81 | 10626.2
| 09.05 | 270807 |  |  |  | PLACA INAUGURACAO ACO INOXIDAVEL (60X40) | UN | 1 | 1 | 400 | 6.08 | 406.08 | 406.08
| 09.06 | 270811 |  |  |  | OBELISCO P/PLACA DE INAUGURACAO - PADRAO AGETOP | UN | 1 | 1 | 139.7 | 303.33 | 443.03 | 443.03
| 09.07 | 271852 |  |  |  | LETRA CAIXA INOX ESCOVADO COLOCADA | M | 70 | 70 | 415 | 0 | 415 | 29050
| 09.08 | 270802 |  |  |  | MASTROS PARA BANDEIRAS EM FERRO GALVANIZADO (ASSENTADOS/PINTADOS) - 3UN | M | 1 | 1 | 1062.73 | 68.11 | 1130.84 | 1130.84
| 0 | [7 empty] | 0 | TOTAL DO ITEM |  |  | 265093.67
| 10 |  |  | PAVIMENTAÇÃO URBANA |  |  |  |  | 0
| 10.01 |  |  |  | Terraplanagem |  | 0 |  | 0
| 10.01.01 | 44010 |  |  |  | CARGA DE ENTULHOS (PAV.URB.) | M3 | 873.8115 | 873.8115 | 1.27 | 0 | 1.27 | 1109.75
| 10.01.02 | 44011 |  |  |  | TRANSPORTE DE ENTULHOS (PAV.URB.) | M3XKM | 13107.1725 | 13107.1725 | 1.5 | 0 | 1.5 | 19660.76
| 10.01.03 | 44020 |  |  |  | ESCAVAÇÃO E CARGA DE MAT. DE 1ºCAT (PAV.URB.) | M3 | 2955.29 | 2955.29 | 2.4 | 0 | 2.4 | 7092.7
| 10.01.04 | 44021 |  |  |  | TRANSPORTE DE MAT. DE 1º CAT.-À CAMINHÃO (PAV.URB.) - DT. 10KM | M3XKM | 29552.9 | 29552.9 | 1.28 | 0 | 1.28 | 37827.72
| 10.01.05 | 44050 |  |  |  | COMPACTAÇÃO À 95% DO P.N (PAV.URB.) | M3 | 653.85 | 653.85 | 2.84 | 0 | 2.84 | 1856.94
| 10.01.06 | 44052 |  |  |  | REGULARIZAÇÃO E COMPACTAÇÃO DO SUB-LEITO (PAV.URB.) | M2 | 3146.13 | 3146.13 | 1.64 | 0 | 1.64 | 5159.66
| 10.01.07 | 44101 |  |  |  | ESC. E CARGA DE MAT. DE JAZ-. C/ INDENIZ. (PAV.URB.) | M3 | 629.226 | 629.226 | 9.96 | 0 | 9.96 | 6267.1
| 10.01.08 | 44102 |  |  |  | TRANSPORTE DE MAT. DE JAZIDA-CASCALHO (PAV.URB.) | M3XKM | 15730.65 | 15730.65 | 1.28 | 0 | 1.28 | 20135.24
| 10.01.09 | 44151 |  |  |  | ESTABILIZAÇÃO SOLO-CIMENTO 2% PESO-PISTA (PAV.URB.) S/ TRANS. LOCAL DE CIMENTO | M3 | 629.226 | 629.226 | 38.02 | 0 | 38.02 | 23923.18
| 0 | [7 empty] | 0 | TOTAL DO ITEM |  |  | 123033.05
| 10.02 |  |  |  | Pavimentação Asfáltica |  | 0 |  | 0
| 10.02.01 | 40385 |  |  |  | PINTURA DE LIGAÇÃO | M2 | 3146.13 | 3146.13 | 0.23 | 0 | 0.23 | 723.61
| 10.02.02 | 40602 |  |  |  | CONCRETO BETUMINOSO USINADO À QUENTE-CBUQ (BC/AC) | M3 | 94.3839 | 94.3839 | 248.85 | 0 | 248.85 | 23487.44
| 10.02.03 | 40450 |  |  |  | TRANSPORTE COMERCIAL DE CIMENTO / CAL / FILLER | T X KM | 90.6085 | 90.6085 | 0.36 | 0 | 0.36 | 32.62
| 10.02.04 | 40455 |  |  |  | TRANSPORTE COMERCIAL DE AGREGADOS | M3 x KM | 3714.9503 | 3714.9503 | 0.56 | 0 | 0.56 | 2080.38
| 10.02.05 | 40510 |  |  |  | FORNECIMENTO DE EMULSÃO RR-1C | T | 1.5731 | 1.5731 | 1416.58 | 0 | 1416.58 | 2228.38
| 10.02.06 | 40480 |  |  |  | FORNECIMENTO DE CM-30 | T | 3.7754 | 3.7754 | 2801.98 | 0 | 2801.98 | 10578.48
| 10.02.07 | 40525 |  |  |  | FORNECIMENTO DE CAP-50/70 | T | 12.5845 | 12.5845 | 1784.17 | 0 | 1784.17 | 22452.93
| 10.02.08 | 40535 |  |  |  | TRANSPORTE COMERCIAL DE MATERIAL BETUMINOSO - FRIO | T | 5.3484 | 5.3484 | 51.5 | 0 | 51.5 | 275.45
| 10.02.09 | 40536 |  |  |  | TRANSPORTE COMERCIAL DE MATERIAL BETUMINOSO - QUENTE | T | 12.5845 | 12.5845 | 57.18 | 0 | 57.18 | 719.59
| 0 | [7 empty] | 0 | TOTAL DO ITEM |  |  | 62578.88
| 10.03 |  |  |  | Diversos |  | 0 |  | 0
| 10.03.01 | 41247 |  |  |  | MEIO FIO COM SARJETA - MFC02 (AP/BP) | M | 237 | 237 | 52.4 | 0 | 52.4 | 12418.8
| 0 | [7 empty] | 0 | TOTAL DO ITEM |  |  | 12418.8
| 0 | [7 empty] | 0 | TOTAL DO ITEM |  |  | 198030.73
[12 empty] | TOTAL DO ORÇAMENTO | 1118739.7
[11 empty] | BDI : | 24.16% | 270287.52
[11 empty] | BDI REDUZIDO DOS EQUIPAMENTOS (ver nota 1): | 16.38%
[12 empty] | TOTAL GERAL DO ORÇAMENTO | 1389027.22
Nota 1: Este BDI se refere aos equipamentos de ar condicionado e elevador.

## CURVA ABC - SERVIÇOS
CURVA ABC DE SERVIÇOS
| CLIENTE: | Corpo de Bombeiros Militar do Estado de Goiás |  |  |  | Área: | 2473.67 | m²
| OBRA: | Construção do Comando Geral do CBM-GO |  |  |  | Prazo: | 12 | meses
| END.: | Construção do Comando Geral do CBM-GO |  |  |  | Data do orçamento: | 2015-09-11
| TABELA DE PREÇOS: | TABELA 114 - CUSTOS DE OBRAS CIVIS - AGETOP SET/2015 - DESONERADA |  |  |  | Data Base: | 2015-09-01
Código |  | Descrição |  | Und | Consumo Total | Valor do Serviço | Incidência |  | Tipo | Und | Consumo Total | Fator de Conversão | Preço Unitário
[7 empty] | Simples | Acumulado
| 18.03 |  | PISO EM GRANITO BRANCO DALAS IMPERMEABILIZADO E COM CONTRAPISO (1CI:3ARML) | M2 | 2146.2583 | 318311.57 | 6.046% | 6.046% | #REF! | #REF! | #REF! |  | #REF!
| 05.19 |  | LAJE TRELIÇADA | M2 | 2406.65 | 213301.39 | 4.052% | 10.1% | #REF! | #REF! | #REF! |  | #REF!
| 05.04 |  | FORMA MADEIRIT PLASTIF.12MM-VIGA/PILAR U=2V-(O.C.) | M2 | 2767.12 | 197904.43 | 3.759% | 13.86% | #REF! | #REF! | #REF! |  | #REF!
| 08.02.03 |  | CONDICIONADOR DE AR TIPO SPLIT-SYSTEM HIWALL COM CONDENSAÇÃO REMOTA A AR - COMPRESSOR INVERTER E GÁS REFRIGERANTE R410A - CAPACIDADE NOMINAL: 18.000 BTU/H | UN | 37 | 136214.02 | 2.587% | 16.44% | #REF! | #REF! | #REF! |  | #REF!
| 22.02 |  | CANTINA - (OBRAS CIVIS) | REF | 14876 | 111570 | 2.119% | 18.56% | #REF! | #REF! | #REF! |  | #REF!
| 05.12 |  | TRELIÇA TR 25856 | KG | 7574.18 | 111113.23 | 2.111% | 20.67% | #REF! | #REF! | #REF! |  | #REF!
| 09.01 |  | ALVENARIA TIJOLO FURADO 1/2 VEZ 11,5 X 19 X 19 ( ARG. 1 CALH:4ARML + 100 KG DE CI/M3) | M2 | 2784.2664 | 112345.15 | 2.134% | 22.81% | #REF! | #REF! | #REF! |  | #REF!
| 20.01 |  | ENGENHEIRO - (OBRAS CIVIS) | H | 1320 | 115077.6 | 2.186% | 24.99% | #REF! | #REF! | #REF! |  | #REF!
| 08.02.04 |  | CONDICIONADOR DE AR TIPO SPLIT-SYSTEM HIWALL COM CONDENSAÇÃO REMOTA A AR - COMPRESSOR INVERTER E GÁS REFRIGERANTE R410A - CAPACIDADE NOMINAL: 22.000 BTU/H | UN | 21 | 95277 | 1.81% | 26.8% | #REF! | #REF! | #REF! |  | #REF!
| 14.01 |  | ESQUADRIA DE ALUMÍNIO ANODIZADO CORRER / VIDRO 2 FOLHAS C/FERRAGENS (M.O.FAB.INC.MAT.) | M2 | 211.575 | 91588.71 | 1.74% | 28.54% | #REF! | #REF! | #REF! |  | #REF!
| 05.16 |  | CONCR.USINADO BOMBEAVEL FCK=40 MPA (OB.CIVIS) | M3 | 292.64 | 87394.01 | 1.66% | 30.2% | #REF! | #REF! | #REF! |  | #REF!
| 22.03 |  | VALE TRANSPORTE | VG | 29752 | 83305.6 | 1.582% | 31.79% | #REF! | #REF! | #REF! |  | #REF!
| 08.03.01 |  | ELEVADOR | UN | 1 | 80000 | 1.52% | 33.31% | #REF! | #REF! | #REF! |  | #REF!
| 20.03 |  | ENCARREGADO - (OBRAS CIVIS) - (02 UND) | H | 5280 | 84268.8 | 1.601% | 34.91% | #REF! | #REF! | #REF! |  | #REF!
| 05.03 |  | ANDAIME METALICO FACHADEIRO (ALUGUEL/MES) | M2 | 9254.04 | 73199.46 | 1.39% | 36.3% | #REF! | #REF! | #REF! |  | #REF!
| 20.02 |  | MESTRE DE OBRA - (OBRAS CIVIS) | H | 2640 | 71623.2 | 1.36% | 37.66% | #REF! | #REF! | #REF! |  | #REF!
| 05.08 |  | ACO CA-50A - 12,5 MM (1/2") - (OBRAS CIVIS) | KG | 10410.55 | 65586.47 | 1.246% | 38.9% | #REF! | #REF! | #REF! |  | #REF!
| 18.09 |  | PASSEIO PROTECAO EM CONC.DESEMPEN.5 CM 1:2,5:3,5 ( INCLUSO ESPELHO DE 30CM/ESCAVAÇÃO/REATERRO/APILOAMENTO/ATERRO INTERNO) | M2 | 1138.22 | 63740.32 | 1.211% | 40.11% | #REF! | #REF! | #REF! |  | #REF!
| 11.01 |  | ESTRUTURA METÁLICA CONVENCIONAL EM AÇO DO TIPO USI SAC-300 COM FUNDO ANTICORROSIVO | KG | 6928.1 | 62352.9 | 1.184% | 41.3% | #REF! | #REF! | #REF! |  | #REF!
| 14.13 |  | ALAMBRADO BELGO, NYLOFOR 3D | M | 211.95 | 60554.12 | 1.15% | 42.45% | #REF! | #REF! | #REF! |  | #REF!
| 09.05 |  | DIVISORIA PAINEL E RODAPE SIMPLES PERFIL EM ALUMINIO | M2 | 677.4478 | 60496.09 | 1.149% | 43.6% | #REF! | #REF! | #REF! |  | #REF!
| 06.04.36 |  | CABO UNIPOLAR DE COBRE ISOL.HEPR - ENCH.EVA - 0,6/1KV (REF. PIRELLI AFUMEX) 185 MM² | M | 800 | 61456 | 1.167% | 44.76% | #REF! | #REF! | #REF! |  | #REF!
| 14.07 |  | PELE DE VIDRO EM ALUMÍNIO ANODIZADO | M2 | 106.08 | 58344 | 1.108% | 45.87% | #REF! | #REF! | #REF! |  | #REF!
| 06.02.16 |  | CABO UTP-6 (24AWG)-4 PARES, CATEGORIA 6, REF. FURUKAWA | M | 16600 | 57768 | 1.097% | 46.97% | #REF! | #REF! | #REF! |  | #REF!
| 05.01 |  | ESCORAMENTO METALICO - VIGAS/LAJES (ALUGUEL/MES) | M2 | 9221.02 | 55418.34 | 1.053% | 48.02% | #REF! | #REF! | #REF! |  | #REF!
| 16.01.03 |  | REBOCO PAULISTA A-14 (1CALH:4ARMLC+100kgCI/M3) | M2 | 3204.67 | 57267.46 | 1.088% | 49.11% | #REF! | #REF! | #REF! |  | #REF!
| 04.17 |  | CONCR.USINADO BOMBEAVEL FCK=20 MPA (OB.CIVIS) (ESTACAS) | M3 | 166.59 | 45029.28 | 0.8553% | 49.97% | #REF! | #REF! | #REF! |  | #REF!
| 14.02 |  | ESQUADRIA ALUMÍNIO ANODIZADO MÁXIMO AR C/FERRAGENS (M.O.FAB.INC.MAT.) | M2 | 101.82 | 45066.56 | 0.856% | 50.82% | #REF! | #REF! | #REF! |  | #REF!
| 06.04.37 |  | CABO UNIPOLAR DE COBRE ISOL.PVC - 450/750KV (REF. PIRELLI AFUMEX) 2,5 MM² | M | 19600 | 45472 | 0.8637% | 51.68% | #REF! | #REF! | #REF! |  | #REF!
| 23.01.04 |  | TRANSPORTE DE MAT. DE 1º CAT.-À CAMINHÃO (PAV.URB.) - DT. 10KM | M3XKM | 29552.9 | 37827.72 | 0.7185% | 52.4% | #REF! | #REF! | #REF! |  | #REF!
| 01.03 |  | BARRACÃO DE OBRAS PADRÃO AGETOP/2014 ( BLOCOS,COBERTURAS,PASSARELAS E MÓVEIS), SEM ALOJAMENTO E LAVANDERIA , COM PINTURA, EM CONSONÂNCIA COM AS NR's, EM ESPECIAL A NR-18, INCLUSO INSTALAÇÕES ELÉTRICAS E HIDROSSANITÁRIAS - ( COM REAPROVEITAMENTO 1 VEZ ). | M2 | 264.97 | 45460.91 | 0.8635% | 53.27% | #REF! | #REF! | #REF! |  | #REF!
| 06.04.88 |  | LUMINÁRIA PARA LÂMPADAS VAPOR METÁLICA, 250W. MONTAGEM EM POSTE DE 15 M CORPO COMPOSTO POR DUAS PARTES PRODUZIDAS EM LIGA DE ALUMÍNIO INJETADO SOB ALTA PRESSÃO COM ACABAMENTO PINTADO. | UN | 12 | 40661.16 | 0.7723% | 54.04% | #REF! | #REF! | #REF! |  | #REF!
| 20.05 |  | VIGIA DE OBRAS - (NOTURNO E NO SÁBADO/DOMINGO DIURNO) - O.C. (02 UND) | H | 5280 | 48153.6 | 0.9147% | 54.95% | #REF! | #REF! | #REF! |  | #REF!
| 11.02 |  | ESTRUTURA METÁLICA CONVENCIONAL EM AÇO TIPO MR-250 / ASTM A36 COM FUNDO ANTICORROSIVO | KG | 4703.2 | 40212.36 | 0.7638% | 55.72% | #REF! | #REF! | #REF! |  | #REF!
| 16.01.05 |  | REVESTIMENTO COM CERAMICA 20 X 20 | M2 | 843.0516 | 40753.12 | 0.7741% | 56.49% | #REF! | #REF! | #REF! |  | #REF!
| 08.02.02 |  | CONDICIONADOR DE AR TIPO SPLIT-SYSTEM HIWALL COM CONDENSAÇÃO REMOTA A AR - COMPRESSOR INVERTER E GÁS REFRIGERANTE R410A - CAPACIDADE NOMINAL: 12.000 BTU/H | UN | 14 | 38594.78 | 0.7331% | 57.22% | #REF! | #REF! | #REF! |  | #REF!
| 16.02.06 |  | ALUMÍNIO COMPOSTO - ACM | M2 | 117.886 | 37134.09 | 0.7053% | 57.93% | #REF! | #REF! | #REF! |  | #REF!
| 08.02.05 |  | VENTILADOR AXIAL EM LINHA PARA INSTALAÇÃO ACIMA DE FORRO - VAZÃO: 150 M3 / H - P.E.E: 10 MMCA | UN | 73 | 35279.44 | 0.6701% | 58.6% | #REF! | #REF! | #REF! |  | #REF!
| 06.04.87 |  | LUMINÁRIA PARA LÂMPADAS VAPOR METÁLICA, 250W. MONTAGEM EM POSTE DE 8 M CORPO COMPOSTO POR DUAS PARTES PRODUZIDAS EM LIGA DE ALUMÍNIO INJETADO SOB ALTA PRESSÃO COM ACABAMENTO PINTADO. | UN | 13 | 33403.76 | 0.6345% | 59.23% | #REF! | #REF! | #REF! |  | #REF!
| 05.09 |  | ACO CA-50 - 16,0 MM (5/8") - (OBRAS CIVIS) | KG | 5631.45 | 35478.14 | 0.6739% | 59.91% | #REF! | #REF! | #REF! |  | #REF!
| 20.06 |  | ADMINISTRATIVO DE OBRAS - " APONTARIFE " - ( OBRAS CIVIS ) | H | 2640 | 33607.2 | 0.6384% | 60.55% | #REF! | #REF! | #REF! |  | #REF!
| 06.04.76 |  | ELETRODUTO GALVANIZADO, 3/4" | M | 2000 | 32540 | 0.6181% | 61.17% | #REF! | #REF! | #REF! |  | #REF!
| 17.04 |  | FORRO MINERAL | M2 | 418.12 | 30292.8 | 0.5754% | 61.74% | #REF! | #REF! | #REF! |  | #REF!
| 17.01 |  | FORRO DE GESSO | M2 | 1675.7453 | 30163.42 | 0.5729% | 62.31% | #REF! | #REF! | #REF! |  | #REF!
| 05.11 |  | ACO CA - 60 - 5,0 MM - (OBRAS CIVIS) | KG | 5642.91 | 31938.88 | 0.6067% | 62.92% | #REF! | #REF! | #REF! |  | #REF!
| 01.13 |  | EPI/PPRA/PCMSO/EXAMES (< 20 EMPREGADOS) (A>=200M2) AREAS EDIF.COBERTAS FECHADAS | M2 | 2473.67 | 32108.24 | 0.6099% | 63.53% | #REF! | #REF! | #REF! |  | #REF!
| 06.04.126 |  | TRAFO 500KVA, 13,8KV/380V | UN | 1 | 32208.82 | 0.6118% | 64.14% | #REF! | #REF! | #REF! |  | #REF!
| 05.07 |  | ACO CA-50A - 10,0 MM (3/8") - (OBRAS CIVIS) | KG | 5020.82 | 29823.68 | 0.5665% | 64.71% | #REF! | #REF! | #REF! |  | #REF!
| 22.01 |  | CAFE DA MANHA | REF | 14876 | 28561.92 | 0.5425% | 65.25% | #REF! | #REF! | #REF! |  | #REF!
| 16.02.04 |  | REBOCO PAULISTA A-14 (1CALH:4ARMLC+100kgCI/M3) | M2 | 1617.49 | 28904.55 | 0.549% | 65.8% | #REF! | #REF! | #REF! |  | #REF!
| 12.01 |  | COBERT.C/TELHA CH.GALV.TRAPEZ. 0,43 MM C/ACESSORIOS | M2 | 1042.04 | 27697.43 | 0.5261% | 66.33% | #REF! | #REF! | #REF! |  | #REF!
| 05.15 |  | CONCR.USINADO BOMBEAVEL FCK=25 MPA (OB.CIVIS) | M3 | 93.57 | 26246.39 | 0.4985% | 66.82% | #REF! | #REF! | #REF! |  | #REF!
| 05.10 |  | ACO CA-50 - 20,0 MM (3/4") - (OBRAS CIVIS) | KG | 4375.45 | 27565.34 | 0.5236% | 67.35% | #REF! | #REF! | #REF! |  | #REF!
| 08.02.01 |  | CONDICIONADOR DE AR TIPO SPLIT-SYSTEM HIWALL COM CONDENSAÇÃO REMOTA A AR - COMPRESSOR INVERTER E GÁS REFRIGERANTE R410A - CAPACIDADE NOMINAL: 9.000 BTU/H | UN | 11 | 25191.21 | 0.4785% | 67.83% | #REF! | #REF! | #REF! |  | #REF!
| 04.02 |  | ESTACA STRAUSS, DIÂMETRO 42 CM | M | 661 | 25118 | 0.4771% | 68.3% | #REF! | #REF! | #REF! |  | #REF!
| 21.01.02 |  | PINTURA LATEX TRES DEMAOS COM SELADOR | M2 | 3122.569 | 26635.52 | 0.5059% | 68.81% | #REF! | #REF! | #REF! |  | #REF!
| 22.09 |  | LETRA CAIXA INOX ESCOVADO COLOCADA | M | 70 | 29050 | 0.5518% | 69.36% | #REF! | #REF! | #REF! |  | #REF!
| 15.03 |  | VIDRO TEMPERADO 10 MM - COLOCADO | M2 | 170.58 | 26136.27 | 0.4964% | 69.86% | #REF! | #REF! | #REF! |  | #REF!
| 23.01.09 |  | ESTABILIZAÇÃO SOLO-CIMENTO 2% PESO-PISTA (PAV.URB.) S/ TRANS. LOCAL DE CIMENTO | M3 | 629.226 | 23923.18 | 0.4544% | 70.31% | #REF! | #REF! | #REF! |  | #REF!
| 15.04 |  | VIDRO LAMINADO 6 MM - COLOCADO | M2 | 106.08 | 23524.31 | 0.4468% | 70.76% | #REF! | #REF! | #REF! |  | #REF!
| 21.01.01 |  | EMASSAMENTO COM MASSA PVA DUAS DEMAOS | M2 | 3122.569 | 24855.65 | 0.4721% | 71.23% | #REF! | #REF! | #REF! |  | #REF!
| 23.01.08 |  | TRANSPORTE DE MAT. DE JAZIDA-CASCALHO (PAV.URB.) | M3XKM | 15730.65 | 20135.24 | 0.3825% | 71.61% | #REF! | #REF! | #REF! |  | #REF!
| 13.02 |  | PORTA LISA 80x210 C/PORTAL E ALISAR S/FERRAGENS | UN | 71 | 25682.83 | 0.4878% | 72.1% | #REF! | #REF! | #REF! |  | #REF!
| 05.06 |  | ACO CA-50 A - 8,0 MM (5/16") - (OBRAS CIVIS) | KG | 3984.46 | 24424.74 | 0.4639% | 72.57% | #REF! | #REF! | #REF! |  | #REF!
| 23.02.02 |  | CONCRETO BETUMINOSO USINADO À QUENTE-CBUQ (BC/AC) | M3 | 94.3839 | 23487.44 | 0.4461% | 73.01% | #REF! | #REF! | #REF! |  | #REF!
| 23.01.02 |  | TRANSPORTE DE ENTULHOS (PAV.URB.) | M3XKM | 13107.1725 | 19660.76 | 0.3734% | 73.39% | #REF! | #REF! | #REF! |  | #REF!
| 06.01.34 |  | CONJUNTO CÂMERA DE CFTV E CAIXA DE PROTEÇÃO ANTI-VANDALISMO CONF. ESPECIFICAÇÕES DE PROJETO | UN | 28 | 22390.48 | 0.4253% | 73.81% | #REF! | #REF! | #REF! |  | #REF!
| 04.01 |  | ESTACA STRAUSS, DIÂMETRO 32 CM | M | 770 | 21945 | 0.4168% | 74.23% | #REF! | #REF! | #REF! |  | #REF!
| 08.02.12 |  | TUBULAÇÃO REDE FRIGORIGENA EM COBRE ISOLADA TERMICAMENTE INSTALADA COM SUPORTES E INTERLIGAÇÃO ELÉTRICA - LS = Ø1/2" LE = Ø1/4" | M | 637 | 21148.4 | 0.4017% | 74.63% | #REF! | #REF! | #REF! |  | #REF!
| 16.02.05 |  | PASTILHA PORCELANA C/ARGAMASSA FLEXIVEL | M2 | 185.94 | 22550.81 | 0.4283% | 75.06% | #REF! | #REF! | #REF! |  | #REF!
| 09.04 |  | DIVISORIA DE GRANITO POLIDO | M2 | 75.928 | 20673.68 | 0.3927% | 75.45% | #REF! | #REF! | #REF! |  | #REF!
| 06.04.106 |  | ESTABILIZADOR DE TENSÃO TRIFÁSICO, MICROCONTROLADO, POTÊNCIA 60KVA, ENTRADA 380V/220, SAÍDA 380/220, FAIXA DE ESTABILIZAÇÃO - 15%, CONF. ESPECIFICAÇÕES TÉCNICAS | UN | 1 | 18951.07 | 0.36% | 75.81% | #REF! | #REF! | #REF! |  | #REF!
| 01.07 |  | TAPUME EM CHAPA COMPENSADA RESINADA 6MM COM PORTÕES E FERRAGENS - PADRÃO AGETOP | M2 | 495 | 19621.8 | 0.3727% | 76.18% | #REF! | #REF! | #REF! |  | #REF!
| 23.02.07 |  | FORNECIMENTO DE CAP-50/70 | T | 12.5845 | 22452.93 | 0.4265% | 76.61% | #REF! | #REF! | #REF! |  | #REF!
| 14.06 |  | PORTA PARA DIVISÓRIA DE GRANITO | UN | 24 | 17275.2 | 0.3281% | 76.94% | #REF! | #REF! | #REF! |  | #REF!
| 06.04.92 |  | LUMINÁRIA QUADRADA DE EMBUTIR, PARA 2 LÂMPADAS FLUORESCENTES COMPACTAS DUPLA DE 13W, 2 PINOS. CORPO EM CHAPA DE AÇO TRATADA COM ACABAMENTO EM PINTURA LETROSTÁTICA EPÓXI-PÓ NA COR BRANCA. REFLETOR EM ALUMÍNIO ANODIZADO DE ALTO BRILHO. DIFUSOR EM ACRÍLICO PRISMÁTICO TRANSPARENTE. | UN | 163 | 16453.22 | 0.3125% | 77.25% | #REF! | #REF! | #REF! |  | #REF!
| 04.18 |  | CONCR.USINADO BOMBEAVEL FCK=25 MPA (OB.CIVIS) (BLOCOS) | M3 | 55.54 | 15578.97 | 0.2959% | 77.55% | #REF! | #REF! | #REF! |  | #REF!
| 05.05 |  | ACO CA-50-A - 6,3 MM (1/4") - (OBRAS CIVIS) | KG | 2614.55 | 16105.63 | 0.3059% | 77.85% | #REF! | #REF! | #REF! |  | #REF!
| 17.02 |  | TABICA PARA FORRO DE GESSO | M | 1533.31 | 18399.72 | 0.3495% | 78.2% | #REF! | #REF! | #REF! |  | #REF!
| 18.07 |  | RODAPÉ EM GRANITO BRANCO DALAS | M | 945.77 | 14621.61 | 0.2777% | 78.48% | #REF! | #REF! | #REF! |  | #REF!
| 09.08 |  | MURO DE ALVENARIA TIJOLO FURADO 1/2 VEZ ( H=2,50M) COM FUNDAÇÃO - SEM REVESTIMENTOS (PADRÃO AGETOP) | M2 | 202.375 | 15113.37 | 0.2871% | 78.77% | #REF! | #REF! | #REF! |  | #REF!
| 16.01.01 |  | CHAPISCO COMUM | M2 | 4047.7216 | 15057.53 | 0.286% | 79.05% | #REF! | #REF! | #REF! |  | #REF!
| 10.03 |  | MANTA ASFÁLTICA TIPO III - B ( 3 MM) | M2 | 418.9861 | 14664.52 | 0.2785% | 79.33% | #REF! | #REF! | #REF! |  | #REF!
| 18.02 |  | LASTRO DE CONCRETO REGULARIZADO SEM IMPERMEAB. 1:3:6 ESP= 5CM (BASE) | M2 | 786.215 | 13978.91 | 0.2655% | 79.6% | #REF! | #REF! | #REF! |  | #REF!
| 23.03.01 |  | MEIO FIO COM SARJETA - MFC02 (AP/BP) | M | 237 | 12418.8 | 0.2359% | 79.83% | #REF! | #REF! | #REF! |  | #REF!
| 20.04 |  | VIGIA DE OBRAS (DIURNO) - (OBRAS CIVIS) | H | 2640 | 15496.8 | 0.2944% | 80.13% | #REF! | #REF! | #REF! |  | #REF!
| 08.02.06 |  | DIFUSOR COM REGISTRO REGULADOR DE VAZÃO - Ø100mm | UN | 73 | 13446.6 | 0.2554% | 80.38% | #REF! | #REF! | #REF! |  | #REF!
| 06.04.90 |  | LUMINÁRIA DE EMBUTIR PARA 2 LÂMPADAS FLUORESCENTES TUBULARES DE 28W. CORPO EM CHAPA DE AÇO TRATADA COM ACABAMENTO EM PINTURA ELETROSTÁTICA EPÓXI-PÓ NA COR BRANCA. REFLETOR E ALETAS PARABÓLICAS EM ALUMÍNIO ANODIZADO DE ALTO BRILHO. ALOJAMENTO DO REATOR NA CABECEIRA. EQUIPADA COM PORTA-LÂMPADA ANTIVIBRATÓRIO EM POLICARBONATO, COM TRAVA DE SEGURANÇA E PROTEÇÃO CONTRA AQUECIMENTO NOS CONTATOS. COMPLETA (REATOR, LÂMPADA, LUMINÁRIA) | UN | 233 | 13348.57 | 0.2535% | 80.64% | #REF! | #REF! | #REF! |  | #REF!
| 21.02.01 |  | EMASSAMENTO COM MASSA PVA DUAS DEMAOS | M2 | 1788.2393 | 14234.39 | 0.2704% | 80.91% | #REF! | #REF! | #REF! |  | #REF!
| 21.03.01 |  | PINTURA TEXTURIZADA C/SELADOR ACRILICO | M2 | 1617.49 | 13829.54 | 0.2627% | 81.17% | #REF! | #REF! | #REF! |  | #REF!
| 05.17 |  | LANÇAM./APLIC.CONCR.USIN.BOMBEADO ESTRUT.(OC) | M3 | 410.49 | 13985.4 | 0.2656% | 81.43% | #REF! | #REF! | #REF! |  | #REF!
| 06.01.31 |  | ELETRODUTO GALVANIZADO, 1" | M | 660 | 13351.8 | 0.2536% | 81.69% | #REF! | #REF! | #REF! |  | #REF!
| 18.10 |  | PISO EM CONC DESEMPENADO e=7 CM 1:2,5:3,5 | M2 | 435.2 | 13056 | 0.248% | 81.94% | #REF! | #REF! | #REF! |  | #REF!
| 08.02.13 |  | TUBULAÇÃO REDE FRIGORIGENA EM COBRE ISOLADA TERMICAMENTE INSTALADA COM SUPORTES E INTERLIGAÇÃO ELÉTRICA - LS = Ø5/8" LE = Ø3/8" | M | 248 | 12345.44 | 0.2345% | 82.17% | #REF! | #REF! | #REF! |  | #REF!
| 22.04 |  | BANCADA DE GRANITO C/ESPELHO | M2 | 41.2035 | 12918.54 | 0.2454% | 82.42% | #REF! | #REF! | #REF! |  | #REF!
| 15.01 |  | VIDRO LISO 6 MM - COLOCADO | M2 | 181.275 | 12975.67 | 0.2465% | 82.66% | #REF! | #REF! | #REF! |  | #REF!
| 14.04 |  | ESQUADRIA ALUMÍNIO ANODIZADO FIXA C/FERRAGENS (M.O.FAB.INC.MAT.) | M2 | 29.38 | 12063.14 | 0.2291% | 82.89% | #REF! | #REF! | #REF! |  | #REF!
| 21.04.01 |  | PINT.ESMALTE/ESQUAD.FERRO C/FUNDO ANTICOR. | M2 | 955.265 | 12791 | 0.243% | 83.13% | #REF! | #REF! | #REF! |  | #REF!
| 21.02.02 |  | PINTURA PVA LATEX 3 DEMAOS SEM SELADOR | M2 | 1788.2393 | 12678.62 | 0.2408% | 83.37% | #REF! | #REF! | #REF! |  | #REF!
| 16.01.02 |  | EMBOCO (1CI:4 ARML) | M2 | 843.0516 | 12392.86 | 0.2354% | 83.61% | #REF! | #REF! | #REF! |  | #REF!
| 12.02 |  | COBERT.C/TELHA CH.GALV.TRAPEZ. 0,43 MM C/ACESSORIOS, COM ISOLANTE TÉRMICO, TIPO SANDUÍCHE | M2 | 193.26 | 10903.73 | 0.2071% | 83.82% | #REF! | #REF! | #REF! |  | #REF!
| 08.02.08 |  | CAIXA DE FILTRAGEM PARA TOMADA DE AR EXTERNO - Ø100mm | UN | 73 | 10679.9 | 0.2029% | 84.02% | #REF! | #REF! | #REF! |  | #REF!
| 09.06 |  | DIVISORIA PAINEL E RODAPE SIMPLES PERFIL EM ALUMINIO COM ISOLAMENTO | M2 | 104.5216 | 10321.51 | 0.1961% | 84.22% | #REF! | #REF! | #REF! |  | #REF!
| 07.06.08 |  | BOCA-DE-LOBO, ALTURA MÉDIA DE 1,30 M (AC/BC) | UN | 13 | 11127.87 | 0.2114% | 84.43% | #REF! | #REF! | #REF! |  | #REF!
| 06.02.07 |  | PATCH PANEL PADRÃO 19" - 24 POSIÇÕES, CATEGORIA 6 | UN | 23 | 11010.79 | 0.2091% | 84.64% | #REF! | #REF! | #REF! |  | #REF!
| 07.07.11 |  | DETECTOR DE FUMAÇA PONTUAL | UN | 93 | 9605.97 | 0.1825% | 84.82% | #REF! | #REF! | #REF! |  | #REF!
| 22.06 |  | PLANTIO GRAMA BATATAIS PLACA C/ M.O. IRRIG.ADUBO,TER.VEG.(OC) A<11.000M2 | M2 | 1083.2 | 10626.2 | 0.2018% | 85.02% | #REF! | #REF! | #REF! |  | #REF!
| 14.08 |  | GUARDA CORPO /TUBO INDUSTRIAL GC-1 / GCS1 | M2 | 69.258 | 10069.43 | 0.1913% | 85.21% | #REF! | #REF! | #REF! |  | #REF!
| 06.02.31 |  | ELETROCALHA PERFURADA TIPO C PRÉ-GALV. QUENTE 200X100MM, CHAPA 19 | M | 260 | 9263.8 | 0.176% | 85.39% | #REF! | #REF! | #REF! |  | #REF!
| 08.02.07 |  | GRELHA EXTERNA REDONDA E FIXA PARA CAPTAÇÃO DE AR - Ø100mm | UN | 73 | 9238.15 | 0.1755% | 85.56% | #REF! | #REF! | #REF! |  | #REF!
| 06.04.38 |  | CABO UNIPOLAR DE COBRE ISOL.PVC - 450/750KV (REF. PIRELLI AFUMEX) 4 MM² | M | 3130 | 9390 | 0.1784% | 85.74% | #REF! | #REF! | #REF! |  | #REF!
| 05.18 |  | BOMBEAMENTO CONCRETO-MINIMO 10 M3 - (OBRAS CIVIS) | M3 | 410.49 | 9030.78 | 0.1715% | 85.91% | #REF! | #REF! | #REF! |  | #REF!
| 06.02.35 |  | ELETRODUTO PVC RIGIDO ROSCÁVEL 1" (INSTALAÇÃO APARENTE, ACIMA DO FORRO) | M | 1200 | 10668 | 0.2026% | 86.12% | #REF! | #REF! | #REF! |  | #REF!
| 10.06 |  | IMPERMEABILIZACAO VIGAS BALDRAMES E=2,0 CM | M2 | 436.28 | 9493.46 | 0.1803% | 86.3% | #REF! | #REF! | #REF! |  | #REF!
| 09.03 |  | CUNHAMENTO/ALVENARIAS C/TIJ.COMUM | M | 949.26 | 9274.28 | 0.1762% | 86.47% | #REF! | #REF! | #REF! |  | #REF!
| 06.04.98 |  | POSTE TELECÔNICO RETO FLANGEADO, PRODUZIDO EM TUBO DE AÇO GALVANIZADO A FOGO. ALTURA ÚTIL DE 12,0M, COM Ø DE 101,6MM NA BASE E Ø 60,3MM NO TOPO. NECESSITA DE 4 CHUMBADORES DE 5/8" - 500MM | UN | 7 | 8813.7 | 0.1674% | 86.64% | #REF! | #REF! | #REF! |  | #REF!
| 04.10 |  | FORMA TABUA PINHO P/FUNDACOES U=3V - (OBRAS CIVIS) | M2 | 206.2 | 9464.58 | 0.1798% | 86.82% | #REF! | #REF! | #REF! |  | #REF!
| 16.01.04 |  | REQUADRAÇÃO DE VÃO DE PORTAS E JANELAS | M | 1359.7 | 8647.7 | 0.1643% | 86.98% | #REF! | #REF! | #REF! |  | #REF!
| 04.15 |  | ACO CA-50A - 12,5 MM (1/2") - (OBRAS CIVIS) | KG | 1435 | 9040.5 | 0.1717% | 87.16% | #REF! | #REF! | #REF! |  | #REF!
| 06.04.53 |  | TOMADA HEXAGONAL (NBR 14136) 2P+T 10A, EM CAIXA DE ALUMÍNIO FUNDIDO 4X2" | UN | 702 | 8571.42 | 0.1628% | 87.32% | #REF! | #REF! | #REF! |  | #REF!
| 04.06 |  | ESTACA A TRADO DIAM.30 CM S/FERRO | M | 185.5 | 8386.46 | 0.1593% | 87.48% | #REF! | #REF! | #REF! |  | #REF!
| 09.07 |  | VERGA DE CONCRETO | M | 437.55 | 7972.17 | 0.1514% | 87.63% | #REF! | #REF! | #REF! |  | #REF!
| 04.03 |  | MOBILIZAÇÃO EQUIPAMENTO ESTACA | UN | 1 | 7800 | 0.1482% | 87.78% | #REF! | #REF! | #REF! |  | #REF!
| 06.04.132 |  | ACESSÓRIOS DIVERSOS (ABRAÇADEIRAS, BUCHAS, ARRUELAS, CONECTORES, TERMINAIS, OUTROS) | UN | 2 | 7751.08 | 0.1472% | 87.92% | #REF! | #REF! | #REF! |  | #REF!
| 02.01 |  | TRANSP.DE ENTULHO EM CAÇAMBA ESTACIONARIA COM CARGA | M3 | 173.1569 | 8209.37 | 0.1559% | 88.08% | #REF! | #REF! | #REF! |  | #REF!
| 23.02.06 |  | FORNECIMENTO DE CM-30 | T | 3.7754 | 10578.48 | 0.2009% | 88.28% | #REF! | #REF! | #REF! |  | #REF!
| 07.06.09 |  | TUBO LEVE PVC RIGIDO DIAMETRO 300 MM | M | 109 | 7360.77 | 0.1398% | 88.42% | #REF! | #REF! | #REF! |  | #REF!
| 01.11 |  | CONSUMO DE ÁGUA | M3 | 1144.81 | 8494.5 | 0.1613% | 88.58% | #REF! | #REF! | #REF! |  | #REF!
| 05.15 |  | CONCR.USINADO BOMBEAVEL FCK=30 MPA (OB.CIVIS) | M3 | 24.28 | 6810.54 | 0.1294% | 88.71% | #REF! | #REF! | #REF! |  | #REF!
| 06.02.34 |  | ELETRODUTO GALVANIZADO ROSCÁVEL 1" (INSTALAÇÃO APARENTE, ACIMA DO FORRO) | M | 360 | 7282.8 | 0.1383% | 88.85% | #REF! | #REF! | #REF! |  | #REF!
| 07.06.10 |  | TUBO LEVE PVC RIGIDO DIAMETRO 400 MM | M | 79.9 | 6856.22 | 0.1302% | 88.98% | #REF! | #REF! | #REF! |  | #REF!
| 06.02.42 |  | PATCH CORD CATEGORIA 6, FLEXÍVEL, CERTIFICADO EM FÁBRICA - 2,0M | UN | 350 | 7448 | 0.1415% | 89.12% | #REF! | #REF! | #REF! |  | #REF!
| 07.07.10 |  | CONJUNTO MOTOR- BOMBA DE VAZÃO = 24,00 M3/H, ALTURA MANOMÉTRICA ADOTADA Hm = 67 m E POTÊNCIA 10,0 CV | UN | 1 | 6695.69 | 0.1272% | 89.25% | #REF! | #REF! | #REF! |  | #REF!
| 04.12 |  | ACO CA-50-A - 6,3 MM (1/4") - (OBRAS CIVIS) | KG | 1127.37 | 6944.6 | 0.1319% | 89.38% | #REF! | #REF! | #REF! |  | #REF!
| 07.07.40 |  | TUBO DE AÇO GALVANIZADO DE 2 1/2" | M | 91.05 | 7937.74 | 0.1508% | 89.53% | #REF! | #REF! | #REF! |  | #REF!
| 07.01.01 |  | VASO SANITARIO C/CAIXA ACOPLADA 1ª LINHA COMPLETO - EXCLUSO ASSENTO | UN | 19 | 6543.79 | 0.1243% | 89.66% | #REF! | #REF! | #REF! |  | #REF!
| 23.01.03 |  | ESCAVAÇÃO E CARGA DE MAT. DE 1ºCAT (PAV.URB.) | M3 | 2955.29 | 7092.7 | 0.1347% | 89.79% | #REF! | #REF! | #REF! |  | #REF!
| 06.04.110 |  | ELETRODUTO DE FERRO GALVANIZADO ¢ 100MM | M | 60 | 6627.6 | 0.1259% | 89.92% | #REF! | #REF! | #REF! |  | #REF!
| 06.02.60 |  | TAMPA PRESSÃO 200MM CHAPA 25 | M | 260 | 6312.8 | 0.1199% | 90.04% | #REF! | #REF! | #REF! |  | #REF!
| 16.02.02 |  | CHAPISCO COMUM | M2 | 1803.43 | 6708.76 | 0.1274% | 90.16% | #REF! | #REF! | #REF! |  | #REF!
| 06.02.51 |  | RACK - GABINETE 19" - PORTA ACRÍLICO CRISTAL - 44U X 870MM, REF. CEMAR | UN | 3 | 6281.61 | 0.1193% | 90.28% | #REF! | #REF! | #REF! |  | #REF!
| 06.04.102 |  | ACESSÓRIOS PARA MONTAGEM DE QUADROS | UN | 13 | 6115.33 | 0.1162% | 90.4% | #REF! | #REF! | #REF! |  | #REF!
| 19.01 |  | FECH.(ALAV.) LAFONTE 6236 E/8766- E17 IMAB OU EQUIV. | UN | 63 | 6255.9 | 0.1188% | 90.52% | #REF! | #REF! | #REF! |  | #REF!
| 14.09 |  | CORRIMAO/TUBO INDUSTRIAL C-1 | M | 202.34 | 6478.93 | 0.1231% | 90.64% | #REF! | #REF! | #REF! |  | #REF!
| 06.04.103 |  | QUADRO ELÉTRICO METÁLICO, COM A UTILIZAÇÃO DE TRILHOS DIN COMO SUPORTE DOS COMPONENTES DE CONFIGURAÇÃO, DE ACORDO COM A NBR 60439-3, TENSÃO NOMINAL DE SERVIÇO DE ATÉ 690V, IK=10KA, IP-66 COM PORTA FECHADA E IP-40 COM A PORTA ABERTA, NUMERO DE FILAS E EXECUÇÃO CONFORME DIAGRAMA UNIFILAR ANEXO - 550X460X260MM 3 MODULOS VERTICAIS | UN | 7 | 6006.42 | 0.1141% | 90.76% | #REF! | #REF! | #REF! |  | #REF!
| 04.20 |  | LANÇ/APLICAÇÃO DE CONCRETO BOMBEADO EM FUNDAÇÃO | M3 | 222.13 | 6401.79 | 0.1216% | 90.88% | #REF! | #REF! | #REF! |  | #REF!
| 06.04.79 |  | ELETRODUTO FLEXÍVEL REVESTIDO EM PVC Ø3/4" | M | 1200 | 6264 | 0.119% | 91% | #REF! | #REF! | #REF! |  | #REF!
| 06.04.01 |  | ELETROCALHA PERFURADA COM TAMPA 100X50MM TIPO C | M | 300 | 5889 | 0.1119% | 91.11% | #REF! | #REF! | #REF! |  | #REF!
| 23.01.06 |  | REGULARIZAÇÃO E COMPACTAÇÃO DO SUB-LEITO (PAV.URB.) | M2 | 3146.13 | 5159.66 | 0.09801% | 91.21% | #REF! | #REF! | #REF! |  | #REF!
| 23.01.07 |  | ESC. E CARGA DE MAT. DE JAZ-. C/ INDENIZ. (PAV.URB.) | M3 | 629.226 | 6267.1 | 0.119% | 91.33% | #REF! | #REF! | #REF! |  | #REF!
| 10.01 |  | REGULARIZACAO (1:3) E=2 cm | M2 | 418.9861 | 5811.34 | 0.1104% | 91.44% | #REF! | #REF! | #REF! |  | #REF!
| 04.14 |  | ACO CA-50A - 10,0 MM (3/8") - (OBRAS CIVIS) | KG | 939.91 | 5583.07 | 0.106% | 91.54% | #REF! | #REF! | #REF! |  | #REF!
| 10.02 |  | PROTECAO MECANICA (1:3) E=2 CM | M2 | 418.9861 | 5400.74 | 0.1026% | 91.64% | #REF! | #REF! | #REF! |  | #REF!
| 06.04.84 |  | LUMINÁRIA TIPO PROJETOR, VAPOR METÁLICO, 150W, PARA ILUMINAÇÃO DE JARDIM | UN | 19 | 5009.35 | 0.09515% | 91.74% | #REF! | #REF! | #REF! |  | #REF!
| 01.08 |  | LOCACAO DA OBRA | M2 | 1005.27 | 5388.25 | 0.1023% | 91.84% | #REF! | #REF! | #REF! |  | #REF!
| 04.19 |  | BOMBEAMENTO CONCRETO MÍNIMO -10 M3 (OBRAS CIVIS) | M3 | 222.13 | 4886.86 | 0.09282% | 91.93% | #REF! | #REF! | #REF! |  | #REF!
| 06.04.82 |  | ELETRODUTO DE PVC RIGIDO DIAMETRO 4" | M | 100 | 4929 | 0.09362% | 92.03% | #REF! | #REF! | #REF! |  | #REF!
| 06.03.08 |  | CABO COBRE NU 50 MM² | M | 250 | 5132.5 | 0.09749% | 92.13% | #REF! | #REF! | #REF! |  | #REF!
| 06.04.129 |  | CONJUNTO DE MEDIÇÃO TIPO HOROSAZONAL COM FORNECIMENTO E INSTALAÇÃO INCLUINDO A MURETA, VENEZIANA DE PROTEÇÃO E TODOS OS ACESSORIOS NECESSÁRIOS PARA A MESMA. | UN | 1 | 4707.67 | 0.08942% | 92.22% | #REF! | #REF! | #REF! |  | #REF!
| 01.10 |  | CONSUMO DE ESGOTO | M3 | 915.85 | 5431 | 0.1032% | 92.32% | #REF! | #REF! | #REF! |  | #REF!
| 13.04 |  | PORTA PARA DIVISÓRIA SIMPLES EM PERFIL DE ALUMÍNIO 80X210 CM | UN | 23 | 4539.97 | 0.08623% | 92.4% | #REF! | #REF! | #REF! |  | #REF!
| 22.11 |  | LIMPEZA FINAL DE OBRA - (OBRAS CIVIS) | m² | 2473.67 | 4798.92 | 0.09115% | 92.5% | #REF! | #REF! | #REF! |  | #REF!
| 10.05 |  | IMPERMEABILIZACAO-C/CIMENTO CRISTALIZANTE 3 DEMAOS | M2 | 208.56 | 4936.62 | 0.09377% | 92.59% | #REF! | #REF! | #REF! |  | #REF!
| 06.03.07 |  | CABO COBRE NU 35 MM² | M | 300 | 4914 | 0.09334% | 92.68% | #REF! | #REF! | #REF! |  | #REF!
| 06.04.68 |  | DISJUNTOR CAIXA MOLDADA TRIPOLAR TERMOMAGNÉTICO IN= 800A | UN | 2 | 4285.44 | 0.0814% | 92.76% | #REF! | #REF! | #REF! |  | #REF!
| 06.04.39 |  | CABO UNIPOLAR DE COBRE ISOL.PVC - 450/750KV (REF. PIRELLI AFUMEX) 6 MM² | M | 1200 | 4608 | 0.08753% | 92.85% | #REF! | #REF! | #REF! |  | #REF!
| 06.03.05 |  | BARRA CHATA EM ALUMÍNIO 5/8″ x 1/8″ – (50mm²) Com Furos Ø7 mm REF.:TEL-772 | UN | 120 | 4282.8 | 0.08135% | 92.93% | #REF! | #REF! | #REF! |  | #REF!
| 21.04.02 |  | PINTURA ESMALTE SINTETICO 2 DEMÃOS EM ESQ. MADEIRA | M2 | 302.4 | 4523.91 | 0.08593% | 93.02% | #REF! | #REF! | #REF! |  | #REF!
| 15.02 |  | VIDRO CANELADO - COLOCADO | M2 | 82.6 | 4352.2 | 0.08267% | 93.1% | #REF! | #REF! | #REF! |  | #REF!
| 06.02.22 |  | CERTIFICAÇÃO DE PONTOS DA REDE DE CABO UTP CAT. 6 | UN | 399 | 4420.92 | 0.08397% | 93.19% | #REF! | #REF! | #REF! |  | #REF!
| 07.05.07 |  | TUBO SOLDAVEL P/ESGOTO DIAM. 100 MM | M | 215.43 | 4493.87 | 0.08536% | 93.27% | #REF! | #REF! | #REF! |  | #REF!
| 19.03 |  | FERRAGENS P/PORTA DIVISORIA PERFIL ALUMINIO | UN | 24 | 4680 | 0.08889% | 93.36% | #REF! | #REF! | #REF! |  | #REF!
| 06.04.35 |  | CABO UNIPOLAR DE COBRE ISOL.HEPR - ENCH.EVA - 0,6/1KV (REF. PIRELLI AFUMEX) 95 MM² | M | 100 | 4143 | 0.07869% | 93.44% | #REF! | #REF! | #REF! |  | #REF!
| 01.02 |  | FERRAMENTAS | M2 | 2473.67 | 4526.82 | 0.08598% | 93.52% | #REF! | #REF! | #REF! |  | #REF!
| 06.04.75 |  | ELETRODUTO GALVANIZADO, 1" | M | 200 | 4046 | 0.07685% | 93.6% | #REF! | #REF! | #REF! |  | #REF!
| 06.01.20 |  | CABO COAXIAL (RGC59), TRIPOLAR, COM BLINDAGEM DE COBRE NÚ (COBERTURA 95%), CONDUTOR SINGELO EM AÇO COBREADO, ISOLAMENTO EM POLIETILENO SÓLIDO (PEAD), 75 OHMS | M | 1350 | 3861 | 0.07334% | 93.67% | #REF! | #REF! | #REF! |  | #REF!
| 06.04.104 |  | PAINEL TTA (TOTALMENTE TESTADO) IP 55, CORRENTE NOMINAL DE 800A, Ick = 36kA, DIMENSÕES 1550x680x300MM. REF. LEGRAN XL3 800 | UN | 1 | 3840.54 | 0.07295% | 93.75% | #REF! | #REF! | #REF! |  | #REF!
| 12.04 |  | RUFO DE CHAPA GALVANIZADA | M | 201.15 | 3942.54 | 0.07489% | 93.82% | #REF! | #REF! | #REF! |  | #REF!
| 01.12 |  | CONSUMO DE ENERGIA ELÉTRICA | KWH | 8151.16 | 5705.82 | 0.1084% | 93.93% | #REF! | #REF! | #REF! |  | #REF!
| 06.04.94 |  | LUMINÁRIA LED 58W, ILUMINAÇÃO DA FACHADA, REF. EW GRAZE POWERCORE, PHILIPS | UN | 18 | 3640.14 | 0.06914% | 94% | #REF! | #REF! | #REF! |  | #REF!
| 06.01.33 |  | ELETRODUTO 2" ENVELOPADO EM CONCRETO | M | 60 | 3605.4 | 0.06848% | 94.07% | #REF! | #REF! | #REF! |  | #REF!
| 06.02.32 |  | ELETRODUTO 2" ENVELOPADO EM CONCRETO | M | 60 | 3605.4 | 0.06848% | 94.14% | #REF! | #REF! | #REF! |  | #REF!
| 18.04 |  | GRANITINA COM CONTRAPISO (1CI:3ARML) E=2CM E JUNTA PLASTICA 27MM | M2 | 63.2975 | 3333.88 | 0.06333% | 94.2% | #REF! | #REF! | #REF! |  | #REF!
| 12.03 |  | CALHA DE CHAPA GALVANIZADA | M | 96.94 | 3311.48 | 0.0629% | 94.26% | #REF! | #REF! | #REF! |  | #REF!
| 16.02.07 |  | MOLDURA TIPO "U" INVERTIDO EM ARGAMASSA COM 2CM DE ESPESSURA TIPO PINGADEIRA EM MURO/PLATIBANDA ( A PARTE VERTICAL DESCE 2,5CM) | M | 80.95 | 3449.28 | 0.06552% | 94.33% | #REF! | #REF! | #REF! |  | #REF!
| 06.04.130 |  | CAIXA EM ALVENARIA NAS DIMENSÕES INT. 100X100X100CM, COM LACRE, COM TAMPA EM CONCRETO NO MESMO ACABAMENTO DO PISO EXISTENTE | UN | 6 | 3146.88 | 0.05977% | 94.39% | #REF! | #REF! | #REF! |  | #REF!
| 05.14 |  | CORPO DE PROVA | UN | 234 | 3159 | 0.06% | 94.45% | #REF! | #REF! | #REF! |  | #REF!
| 23.02.04 |  | TRANSPORTE COMERCIAL DE AGREGADOS | M3 x KM | 3714.9503 | 2080.38 | 0.03952% | 94.49% | #REF! | #REF! | #REF! |  | #REF!
| 08.02.11 |  | TUBULAÇÃO REDE FRIGORIGENA EM COBRE ISOLADA TERMICAMENTE INSTALADA COM SUPORTES E INTERLIGAÇÃO ELÉTRICA - LS = Ø3/8" LE = Ø1/4" | M | 124 | 3023.12 | 0.05742% | 94.55% | #REF! | #REF! | #REF! |  | #REF!
| 06.04.22 |  | PARAFUSO FENDA GALVAN. CAB. PANELA 4,2X32MM AUTOATARRACHANTE | UN | 1789 | 2933.96 | 0.05573% | 94.6% | #REF! | #REF! | #REF! |  | #REF!
| 10.04 |  | IMPERMEABILIZACAO-ARGAM. SINT.SEMI - FLEXIVEL | M2 | 131.862 | 2900.97 | 0.0551% | 94.66% | #REF! | #REF! | #REF! |  | #REF!
| 06.04.30 |  | CABO UNIPOLAR DE COBRE ISOL.HEPR - ENCH.EVA - 0,6/1KV (REF. PIRELLI AFUMEX) 10 MM² | M | 500 | 2925 | 0.05556% | 94.71% | #REF! | #REF! | #REF! |  | #REF!
| 06.04.34 |  | CABO UNIPOLAR DE COBRE ISOL.HEPR - ENCH.EVA - 0,6/1KV (REF. PIRELLI AFUMEX) 70 MM² | M | 90 | 2906.1 | 0.0552% | 94.77% | #REF! | #REF! | #REF! |  | #REF!
| 06.01.28 |  | ELETROCALHA LISA TIPO C COM TAMPA 50X50MM CHAPA 18 | M | 130 | 2951 | 0.05605% | 94.82% | #REF! | #REF! | #REF! |  | #REF!
| 06.04.14 |  | CAIXA DE PASSAGEM EM TERMOPLÁSTICO, SOBREPOR, COM PASSA CABOS, A PROVA D'ÁGUA, IP66, 150X110X70MM, CEMARBOX OU SIMILAR | UN | 83 | 2694.18 | 0.05117% | 94.87% | #REF! | #REF! | #REF! |  | #REF!
| 19.10 |  | DOBRADICA 3" X 3 1/2" CROMADA | UN | 243 | 2777.49 | 0.05276% | 94.93% | #REF! | #REF! | #REF! |  | #REF!
| 06.02.13 |  | CABO ÓPTICO, MULTIMODO, 50/125UM, USO INTERNO/EXTERNO | M | 660 | 2600.4 | 0.04939% | 94.98% | #REF! | #REF! | #REF! |  | #REF!
| 16.02.03 |  | EMBOCO (1CI:4 ARML) | M2 | 185.94 | 2733.32 | 0.05192% | 95.03% | #REF! | #REF! | #REF! |  | #REF!
| 13.01 |  | PORTA LISA 60x210 C/PORTAL E ALISAR S/FERRAGENS | UN | 8 | 2893.84 | 0.05497% | 95.08% | #REF! | #REF! | #REF! |  | #REF!
| 06.02.33 |  | ELETRODUTO PVC FLEXÍVEL - MANGUEIRA CORRUGADA - DIAM. 2" | M | 190 | 2758.8 | 0.0524% | 95.14% | #REF! | #REF! | #REF! |  | #REF!
| 06.03.09 |  | CAIXA DE INSPEÇÃO TIPO SOLO COM TAMPA EM FºFº - Ref TEL 505 E TEL 506 | UN | 11 | 2558.71 | 0.0486% | 95.18% | #REF! | #REF! | #REF! |  | #REF!
| 01.06 |  | LIGAÇÃO PROVISÓRIA LUZ E FORÇA - PD. AGETOP | UN | 1 | 2671.44 | 0.05074% | 95.24% | #REF! | #REF! | #REF! |  | #REF!
| 19.06 |  | DOBRADICA C/MOLA P/PORTA/DIVISORIAS | UN | 48 | 2623.2 | 0.04983% | 95.28% | #REF! | #REF! | #REF! |  | #REF!
| 07.01.03 |  | CUBA DE LOUÇA REDONDA DE EMBUTIR | UN | 39 | 2662.53 | 0.05057% | 95.34% | #REF! | #REF! | #REF! |  | #REF!
| 07.02.01 |  | TORNEIRA PARA LAVATÓRIO DIÂMETRO 1/2" | UN | 39 | 2491.32 | 0.04732% | 95.38% | #REF! | #REF! | #REF! |  | #REF!
| 06.04.109 |  | POSTE DE CONCRETO DUPLO T 11/600 DAN | UN | 2 | 2466.5 | 0.04685% | 95.43% | #REF! | #REF! | #REF! |  | #REF!
| 06.04.101 |  | QUADRO ELÉTRICO EM CHAPA METÁLICA, Barramento de cobre eletrolítico 25x5mm - isolado com termo retrátil 2mm, TENSÃO NOMINAL DE SERVIÇO DE ATÉ 630V, , IK=25KA, IP-66 COM PORTA FECHADA E IP-40 COM A PORTA ABERTA, 800X1200X300MM | UN | 2 | 2463.12 | 0.04679% | 95.48% | #REF! | #REF! | #REF! |  | #REF!
| 06.04.66 |  | DISJUNTOR CAIXA MOLDADA TRIPOLAR TERMOMAGNÉTICO IN= 125A | UN | 6 | 2460.36 | 0.04673% | 95.52% | #REF! | #REF! | #REF! |  | #REF!
| 06.04.04 |  | ELETROCALHA LISA TIPO U 50X50MM CHAPA 18 | M | 180 | 2604.6 | 0.04947% | 95.57% | #REF! | #REF! | #REF! |  | #REF!
| 06.01.29 |  | CABO FLEXÍVEL PARALELO DE COBRE 2X2,5MM² PARA ALIMENTAÇÃO DE CÂMERAS | M | 750 | 2542.5 | 0.04829% | 95.62% | #REF! | #REF! | #REF! |  | #REF!
| 05.02 |  | ANDAIME METALICO TORRE (ALUGUEL/MES) | M | 200 | 2430 | 0.04616% | 95.67% | #REF! | #REF! | #REF! |  | #REF!
| 06.04.15 |  | CAIXA DE PASSAGEM EM ALVENARIA, TAMPA DE CONCRETO, RESISTENCIA À PASS. DE VEÍCULOS - 400X400X500 MM | UN | 16 | 2518.24 | 0.04783% | 95.71% | #REF! | #REF! | #REF! |  | #REF!
| 06.04.100 |  | QUADRO ELÉTRICO EM CHAPA METÁLICA, COM A UTILIZAÇÃO DE TRILHOS DIN COMO SUPORTE DOS COMPONENTES DE CONFIGURAÇÃO, DE ACORDO COM A NBR 60439-1, TENSÃO NOMINAL DE SERVIÇO DE ATÉ 630V, , IK=25KA, IP-66 COM PORTA FECHADA E IP-40 COM A PORTA ABERTA, 480X380X220MM | UN | 3 | 2298.21 | 0.04365% | 95.76% | #REF! | #REF! | #REF! |  | #REF!
| 07.05.05 |  | TUBO SOLD. P/ESGOTO DIAM. 50 MM | M | 184.98 | 2334.45 | 0.04434% | 95.8% | #REF! | #REF! | #REF! |  | #REF!
| 06.04.80 |  | ELETRODUTO FLEXÍVEL REVESTIDO EM PVC Ø1" | M | 350 | 2331 | 0.04428% | 95.85% | #REF! | #REF! | #REF! |  | #REF!
| 07.05.35 |  | CAIXA DE INSPEÇÃO - ALVENARIA DE 1/2 VEZ REVESTIDA COM ARGAMASSA | M2 | 24.96 | 2321.53 | 0.0441% | 95.89% | #REF! | #REF! | #REF! |  | #REF!
| 06.01.32 |  | CABO FLEXIVEL PARALELO 2 X 1,5 MM2 | M | 900 | 2304 | 0.04376% | 95.94% | #REF! | #REF! | #REF! |  | #REF!
| 06.04.73 |  | TIMER DIGITAL PARA INSTALAÇÃO EM TRILHO DIN COM 8 PROGRAMAÇÕES ON OFF, ACIONAMENTO MANUAL E AUTOMATICO CONTATOS (COMUM, 1NF, 1NA) COM 15A TENSÃO 220V, CONEXÕES EM BORNE. | UN | 14 | 2162.44 | 0.04107% | 95.98% | #REF! | #REF! | #REF! |  | #REF!
| 06.04.06 |  | SAÍDA HORIZONTAL PARA ELETRODUTO ATÉ 2" | UN | 250 | 2160 | 0.04103% | 96.02% | #REF! | #REF! | #REF! |  | #REF!
| 06.02.43 |  | PARAFUSO DE CABEÇA PANELA 4,2X32MM AUTOATARRACHANTE | UN | 1315 | 2156.6 | 0.04096% | 96.06% | #REF! | #REF! | #REF! |  | #REF!
| 14.11 |  | ESCADA TIPO MARINHEIRO COM GUARDA CORPO PADRÃO AGETOP ( H > 3M ) | M | 8.5 | 2111.49 | 0.04011% | 96.1% | #REF! | #REF! | #REF! |  | #REF!
| 23.01.05 |  | COMPACTAÇÃO À 95% DO P.N (PAV.URB.) | M3 | 653.85 | 1856.94 | 0.03527% | 96.13% | #REF! | #REF! | #REF! |  | #REF!
| 07.01.04 |  | MICTORIO DE LOUCA C/SIFAO INTEGRADO | UN | 11 | 2223.87 | 0.04224% | 96.18% | #REF! | #REF! | #REF! |  | #REF!
| 06.04.124 |  | ELETRODUTO DE PVC RÍGIDO ¢ 100MM | M | 42 | 2070.18 | 0.03932% | 96.22% | #REF! | #REF! | #REF! |  | #REF!
| 19.08 |  | CANTONEIRA PEQUENA P/DIVISORIAS | UN | 144 | 2099.52 | 0.03988% | 96.25% | #REF! | #REF! | #REF! |  | #REF!
| 07.06.05 |  | TUBO LEVE PVC RIGIDO DIAMETRO 150 MM | M | 60.63 | 2075.98 | 0.03943% | 96.29% | #REF! | #REF! | #REF! |  | #REF!
| 07.03.09 |  | CHUVEIRO ELETRICO METALICO C/BRACO METALICO | UN | 19 | 2096.27 | 0.03982% | 96.33% | #REF! | #REF! | #REF! |  | #REF!
| 06.04.17 |  | CAIXA DE PASSAGEM OCTOGONAL 3X3" | UN | 450 | 2115 | 0.04017% | 96.37% | #REF! | #REF! | #REF! |  | #REF!
| 01.09 |  | PLACA DE OBRA | M2 | 14 | 2015.58 | 0.03828% | 96.41% | #REF! | #REF! | #REF! |  | #REF!
| 01.05 |  | LIGAÇÃO PROVISÓRIA DE ÁGUA ( INCLUSO RETIRADA DO ESGOTO SANITÁRIO) - PD. AGETOP | UN | 1 | 2037.27 | 0.0387% | 96.45% | #REF! | #REF! | #REF! |  | #REF!
| 14.03 |  | ESQUADRIA ALUMÍNIO ANODIZADO ABRIR C/FERRAGENS (M.O.FAB.INC.MAT.) | M2 | 4.5 | 1847.66 | 0.0351% | 96.49% | #REF! | #REF! | #REF! |  | #REF!
| 09.02 |  | MARCAÇÃO DE EIXO DE ALVENARIA | M | 1136.1 | 1829.13 | 0.03474% | 96.52% | #REF! | #REF! | #REF! |  | #REF!
| 04.07 |  | ESCAVACAO MANUAL DE VALAS (SAPATAS/BLOCOS) | M3 | 58.99 | 1941.37 | 0.03688% | 96.56% | #REF! | #REF! | #REF! |  | #REF!
| 18.11 |  | PISO DE BORRACHA COLORIDO MODELO TÁTIL ( ALERTA OU DIRECIONAL) INCLUSO CONTRAPISO (1CI:3ARML) C/ E=2CM E NATA DE CIMENTO | M2 | 10 | 1099.1 | 0.02088% | 96.58% | #REF! | #REF! | #REF! |  | #REF!
| 07.04.40 |  | TUBO SOLDAVEL PVC MARROM DIAMETRO 50 mm | M | 146.1 | 1750.28 | 0.03325% | 96.61% | #REF! | #REF! | #REF! |  | #REF!
| 08.01.01 |  | CENTRAL DE GÁS PADRÃO AGETOP SEM INSTALAÇÕES (1+1 CILIND.45 KG) | UN | 1 | 1790.96 | 0.03402% | 96.65% | #REF! | #REF! | #REF! |  | #REF!
| 06.04.99 |  | POSTE TELECÔNICO RETO FLANGEADO, PRODUZIDO EM TUBO DE AÇO GALVANIZADO A FOGO. ALTURA ÚTIL DE 7,0M, COM Ø DE 101,6MM NA BASE E Ø 60,3MM NO TOPO. NECESSITA DE 4 CHUMBADORES DE 5/8" - 500MM | UN | 3 | 1710.24 | 0.03249% | 96.68% | #REF! | #REF! | #REF! |  | #REF!
| 07.07.09 |  | CENTRAL DE DETECÇÃO E ALARME DE INCÊNDIO ENDEREÇAVEL | UN | 1 | 1704.32 | 0.03237% | 96.71% | #REF! | #REF! | #REF! |  | #REF!
| 06.04.78 |  | BRAÇADEIRA GALVAN. TIPO CUNHA PARA ELETRODUTO DE 3/4" | UN | 2000 | 1800 | 0.03419% | 96.75% | #REF! | #REF! | #REF! |  | #REF!
| 08.02.10 |  | TUBO PVC - Ø100mm | M | 88 | 1835.68 | 0.03487% | 96.78% | #REF! | #REF! | #REF! |  | #REF!
| 07.03.04 |  | SIFAO P/LAVATORIO PVC CROMADO DIAM.1"X1.1/2" | UN | 39 | 1709.37 | 0.03247% | 96.81% | #REF! | #REF! | #REF! |  | #REF!
| 04.05 |  | CORPO DE PROVA | UN | 127 | 1714.5 | 0.03257% | 96.85% | #REF! | #REF! | #REF! |  | #REF!
| 08.02.09 |  | CURVA 90º PVC | UN | 73 | 1796.53 | 0.03412% | 96.88% | #REF! | #REF! | #REF! |  | #REF!
| 07.07.26 |  | LUMINÁRIA DE EMERGÊNCIA | UN | 27 | 1661.58 | 0.03156% | 96.91% | #REF! | #REF! | #REF! |  | #REF!
| 06.04.16 |  | CAIXA DE INSPEÇÃO PARA ATERRAMENTO, PADRÃO CELG | UN | 8 | 1655.36 | 0.03144% | 96.94% | #REF! | #REF! | #REF! |  | #REF!
| 06.02.56 |  | SUSPENSÃO BAIXA P/TIRANTE 38MM | UN | 257 | 1649.94 | 0.03134% | 96.97% | #REF! | #REF! | #REF! |  | #REF!
| 14.05 |  | PORTA DE ABRIR EM ALUMÍNIO ANODIZADO / VIDRO C/FERRAGENS (M.O.FAB.INC.MAT.) | M2 | 3.78 | 1631.98 | 0.031% | 97% | #REF! | #REF! | #REF! |  | #REF!
| 06.01.36 |  | MONITOR LED-27" | UN | 1 | 1622.68 | 0.03082% | 97.04% | #REF! | #REF! | #REF! |  | #REF!
| 06.04.28 |  | SUPORTE PARA FIXAÇÃO DE VERGALHÃO ROSCA TOTAL NO TETO | UN | 205 | 1615.4 | 0.03068% | 97.07% | #REF! | #REF! | #REF! |  | #REF!
| 19.09 |  | PARAFUSO P/FERRAGENS/DIVISORIAS | UN | 432 | 1697.76 | 0.03225% | 97.1% | #REF! | #REF! | #REF! |  | #REF!
| 06.04.93 |  | LUMINÁRIA DE EMERGÊNCIA, LÂMPADA FLUORESCENTE, AUTONOMIA DE 3 HORAS | UN | 24 | 1572.96 | 0.02988% | 97.13% | #REF! | #REF! | #REF! |  | #REF!
| 06.04.55 |  | DISJUNTOR UNIPOLAR TERMOMAGNÉTICO - NORMA DIN, 10A | UN | 119 | 1601.74 | 0.03042% | 97.16% | #REF! | #REF! | #REF! |  | #REF!
| 18.06 |  | FAIXA ANTIDERRAPANTE | M | 174 | 1524.24 | 0.02895% | 97.19% | #REF! | #REF! | #REF! |  | #REF!
| 06.04.21 |  | FITA ISOLANTE AUTOFUSÃO 10M | UN | 100 | 1713 | 0.03254% | 97.22% | #REF! | #REF! | #REF! |  | #REF!
| 03.01 |  | ESCAVAÇAO MANUAL DE VALAS PROF.1 A 2 M | M3 | 48.55 | 1597.79 | 0.03035% | 97.25% | #REF! | #REF! | #REF! |  | #REF!
| 23.02.05 |  | FORNECIMENTO DE EMULSÃO RR-1C | T | 1.5731 | 2228.38 | 0.04233% | 97.29% | #REF! | #REF! | #REF! |  | #REF!
| 07.02.03 |  | VALVULA DE DESCARGA - CROMADA | UN | 9 | 1591.02 | 0.03022% | 97.32% | #REF! | #REF! | #REF! |  | #REF!
| 05.13 |  | TRELIÇA TR 12646 | KG | 127.91 | 1407.01 | 0.02673% | 97.35% | #REF! | #REF! | #REF! |  | #REF!
| 06.04.29 |  | VERGALHÃO GALVAN. ROSCA TOTAL 1/4" | M | 205 | 1498.55 | 0.02846% | 97.38% | #REF! | #REF! | #REF! |  | #REF!
| 19.02 |  | FECH.(ALAV.) LAFONTE 6236 B/8766 - B19 IMAB OU EQUIV. | UN | 17 | 1468.8 | 0.0279% | 97.41% | #REF! | #REF! | #REF! |  | #REF!
| 07.03.14 |  | BARRA PARA PORTADOR DE NECESSIDADES ESPECIAIS - P.N.E. "B6" - PADRÃO AGETOP | UN | 16 | 1451.04 | 0.02756% | 97.43% | #REF! | #REF! | #REF! |  | #REF!
| 06.02.19 |  | CAIXA DE PASSAGEM EM ALVENARIA, SEM TAMPA, RESISTÊNCIA À PASSAGEM DE VEÍCULOS - 400x400x500 mm | UN | 13 | 1439.49 | 0.02734% | 97.46% | #REF! | #REF! | #REF! |  | #REF!
| 07.07.15 |  | EXTINTOR PORTÁTIL: COM CARGA DE PÓ ABC CAPACIDADE = 2A/20 B:C | UN | 8 | 1360 | 0.02583% | 97.49% | #REF! | #REF! | #REF! |  | #REF!
| 06.02.15 |  | CABO TELEFÔNICO CTP-APL-50 - 100 PARES | M | 40 | 1348.4 | 0.02561% | 97.51% | #REF! | #REF! | #REF! |  | #REF!
| 19.04 |  | FECHADURA TIPO LIVRE OCUPADO (819 IMAB/719 LA FONTE) OU EQUIV. | UN | 24 | 1371.6 | 0.02605% | 97.54% | #REF! | #REF! | #REF! |  | #REF!
| 07.07.01 |  | ABRIGO P/ MANGUEIRA 60X90X17 CM | UN | 4 | 1427.84 | 0.02712% | 97.57% | #REF! | #REF! | #REF! |  | #REF!
| 06.01.35 |  | GRAVADOR DIGITAL E VIDEO, 24 CANAIS, CONF. ESPECIFICAÇÕES DE PROJETO | UN | 1 | 1317.66 | 0.02503% | 97.59% | #REF! | #REF! | #REF! |  | #REF!
| 04.13 |  | ACO CA-50 A - 8,0 MM (5/16") - (OBRAS CIVIS) | KG | 229 | 1403.77 | 0.02666% | 97.62% | #REF! | #REF! | #REF! |  | #REF!
| 07.01.02 |  | VASO SANITARIO | UN | 10 | 1506.8 | 0.02862% | 97.65% | #REF! | #REF! | #REF! |  | #REF!
| 07.07.20 |  | MANGUEIRA DE FIBRA SINTÉTICA OU VEGETAL COM REVESTIMENTO INTERNO DE BORRACHA, DIÂMETRO DE 40 mm COMPRIMENTO 15 m, UNIÕES DE ENGATE RÁPIDO MONTADA EM CESTO BALCULANTE | UN | 8 | 1462.72 | 0.02778% | 97.67% | #REF! | #REF! | #REF! |  | #REF!
| 07.04.38 |  | TUBO SOLDAVEL PVC MARROM DIAMETRO 25 mm | M | 240.37 | 1249.93 | 0.02374% | 97.7% | #REF! | #REF! | #REF! |  | #REF!
| 06.02.04 |  | ANILHA PLÁSTICA 25 CM | UN | 4000 | 1800 | 0.03419% | 97.73% | #REF! | #REF! | #REF! |  | #REF!
| 07.02.02 |  | VALVULA DESCARGA P/MICTORIO DIAM. 3/4" - 1/2" | UN | 11 | 1374.89 | 0.02612% | 97.76% | #REF! | #REF! | #REF! |  | #REF!
| 07.04.28 |  | REGISTRO DE GAVETA C/CANOPLA DIAMETRO 3/4" | UN | 17 | 1206.83 | 0.02292% | 97.78% | #REF! | #REF! | #REF! |  | #REF!
| 19.05 |  | BATENTE C/ENCOSTO BORRACHA P/DIVISORIAS | UN | 48 | 1238.4 | 0.02352% | 97.8% | #REF! | #REF! | #REF! |  | #REF!
| 17.03 |  | GESSO CORRIDO EM TETO | M2 | 112.494 | 1255.44 | 0.02385% | 97.83% | #REF! | #REF! | #REF! |  | #REF!
| 01.04 |  | DEPÓSITO PARA CIMENTO TIPO I COM PINTURA PADRÃO AGETOP/2014 (2,20 X 2,262M) A=4,98 M2 ( C/ REAPROV. 1 VEZ ) - INCLUSO PALETES | UN | 1 | 1244.36 | 0.02364% | 97.85% | #REF! | #REF! | #REF! |  | #REF!
| 07.05.08 |  | TUBO SOLDAVEL P/ESGOTO DIAM.75 MM | M | 64.32 | 1206 | 0.02291% | 97.87% | #REF! | #REF! | #REF! |  | #REF!
| 23.01.01 |  | CARGA DE ENTULHOS (PAV.URB.) | M3 | 873.8115 | 1109.75 | 0.02108% | 97.9% | #REF! | #REF! | #REF! |  | #REF!
| 06.04.02 |  | SUPORTE VERTICAL 70x96mm | UN | 154 | 1128.82 | 0.02144% | 97.92% | #REF! | #REF! | #REF! |  | #REF!
| 22.10 |  | MASTROS PARA BANDEIRAS EM FERRO GALVANIZADO (ASSENTADOS/PINTADOS) - 3UN | M | 1 | 1130.84 | 0.02148% | 97.94% | #REF! | #REF! | #REF! |  | #REF!
| 06.01.02 |  | PATCH CORD COAXIAL, FLEXÍVEL 2,5 MTS | UN | 48 | 1104 | 0.02097% | 97.96% | #REF! | #REF! | #REF! |  | #REF!
| 06.04.95 |  | LUMINÁRIA COM SENSOR DE PRESENÇA, 26W. COMPLETA LÂMPADA LUMINÁRIA | UN | 13 | 1095.77 | 0.02081% | 97.98% | #REF! | #REF! | #REF! |  | #REF!
| 07.05.02 |  | CORPO CX. SIFONADA DIAM. 100 X 150 X 50 | UN | 35 | 1154.65 | 0.02193% | 98% | #REF! | #REF! | #REF! |  | #REF!
| 06.02.37 |  | ORGANIZADOR DE CABOS (GUIA) | UN | 49 | 1099.56 | 0.02089% | 98.02% | #REF! | #REF! | #REF! |  | #REF!
| 06.02.55 |  | SUPORTE VERTICAL 120X175MM | UN | 127 | 1043.94 | 0.01983% | 98.04% | #REF! | #REF! | #REF! |  | #REF!
| 07.03.11 |  | SABONETEIRA EM INOX | UN | 19 | 1046.52 | 0.01988% | 98.06% | #REF! | #REF! | #REF! |  | #REF!
| 07.06.01 |  | CAIXA DE PASSAGEM AGUA PLUVIAL 60x60 CM | UN | 4 | 1098.24 | 0.02086% | 98.08% | #REF! | #REF! | #REF! |  | #REF!
| 04.11 |  | PREPARO DE CONCRETO FCK = 7 MPA - LASTRO | M3 | 4.1195 | 1080.8 | 0.02053% | 98.1% | #REF! | #REF! | #REF! |  | #REF!
| 06.02.14 |  | CABO TELEFÕNICO CI 50 - 50 PARES | M | 60 | 1084.2 | 0.02059% | 98.12% | #REF! | #REF! | #REF! |  | #REF!
| 06.03.25 |  | TUBO DE POLIURETANO PARA VEDAÇÃO | UN | 15 | 1022.55 | 0.01942% | 98.14% | #REF! | #REF! | #REF! |  | #REF!
| 06.04.85 |  | LUMINÁRIA TIPO INDUSTRIAL, SOBREPOR, PARA 1 LÂMPADA VAPOR METÁLICO 150 W, COMPLETA, ILUMINAÇÃO GUARITA | UN | 4 | 1018.8 | 0.01935% | 98.16% | #REF! | #REF! | #REF! |  | #REF!
| 07.03.03 |  | LIGAÇÃO FLEXÍVEL METÁLICA DIAM.1/2"(ENGATE) | UN | 39 | 999.18 | 0.01898% | 98.18% | #REF! | #REF! | #REF! |  | #REF!
| 18.01 |  | TALISCAMENTO PARA LASTRO | M2 | 786.215 | 982.77 | 0.01867% | 98.2% | #REF! | #REF! | #REF! |  | #REF!
| 06.02.01 |  | ABRAÇADEIRAS DE NYLON - 30M, REF. HELLERMAN | UN | 1500 | 975 | 0.01852% | 98.22% | #REF! | #REF! | #REF! |  | #REF!
| 06.02.40 |  | LUVA AÇO GALVANIZADO 1" | UN | 345 | 1010.85 | 0.0192% | 98.24% | #REF! | #REF! | #REF! |  | #REF!
| 06.04.96 |  | SUPORTE FABRICADO EM AÇO PARA FIXAÇÃO DE LUMINÁRIAS DE 3 PÉTALAS ABERTURA EM 60º , ACABAMENTO: GALVANIZAÇÃO À FOGO. COM NICHO: Ø 76,2mm | UN | 7 | 1015.98 | 0.0193% | 98.26% | #REF! | #REF! | #REF! |  | #REF!
| 07.02.05 |  | CUBA INOX 46X30X15CM E=0,6MM-AÇO 304 (CUBA Nº 1) | UN | 5 | 1216.35 | 0.0231% | 98.28% | #REF! | #REF! | #REF! |  | #REF!
| 07.03.01 |  | ASSENTO PARA VASO SANITÁRIO 1ª LINHA | UN | 19 | 1643.88 | 0.03122% | 98.31% | #REF! | #REF! | #REF! |  | #REF!
| 07.05.33 |  | CAIXA DE INSPEÇÃO - TAMPA EM CONCRETO E=5CM | M2 | 8.32 | 1015.21 | 0.01928% | 98.33% | #REF! | #REF! | #REF! |  | #REF!
| 06.01.18 |  | SUSPENSÃO BAIXA P/TIRANTE 38MM | UN | 147 | 943.74 | 0.01793% | 98.35% | #REF! | #REF! | #REF! |  | #REF!
| 06.02.66 |  | VOICE PANEL PADRÃO 19" - 50 PORTAS RJ45 | UN | 3 | 940.92 | 0.01787% | 98.37% | #REF! | #REF! | #REF! |  | #REF!
| 19.07 |  | CHAPA SUPORTE P/DIVISORIAS | UN | 48 | 969.12 | 0.01841% | 98.39% | #REF! | #REF! | #REF! |  | #REF!
| 07.03.10 |  | PORTA TOALHA EM INOX (ARGOLA) | UN | 19 | 1011.37 | 0.01921% | 98.41% | #REF! | #REF! | #REF! |  | #REF!
| 06.04.86 |  | POSTE DECORATIVO, ALTO PADRÃO, PARA ILUMINAÇÃO EXTERNA, 2,5M | UN | 4 | 914.08 | 0.01736% | 98.42% | #REF! | #REF! | #REF! |  | #REF!
| 07.01.05 |  | TANQUE DE LOUCA C/COLUNA | UN | 3 | 944.97 | 0.01795% | 98.44% | #REF! | #REF! | #REF! |  | #REF!
| 06.04.72 |  | DISJUNTOR BIPOLAR DR (FASE/NEUTRO - IN 30MA) - DIN, 32 A | UN | 19 | 905.54 | 0.0172% | 98.46% | #REF! | #REF! | #REF! |  | #REF!
| 06.02.65 |  | VERGALHÃO GALVANIZADO ROSCA TOTAL 1/4" X (COMP. P/PROJETO) | UN | 129 | 942.99 | 0.01791% | 98.48% | #REF! | #REF! | #REF! |  | #REF!
| 06.04.67 |  | DISJUNTOR CAIXA MOLDADA TRIPOLAR TERMOMAGNÉTICO IN= 175A | UN | 2 | 863.4 | 0.0164% | 98.49% | #REF! | #REF! | #REF! |  | #REF!
| 07.05.06 |  | TUBO SOLD.P/ESGOTO DIAM. 40 MM | M | 94.67 | 834.99 | 0.01586% | 98.51% | #REF! | #REF! | #REF! |  | #REF!
| 06.02.20 |  | CAIXA METÁLICA 4X2" | UN | 196 | 946.68 | 0.01798% | 98.53% | #REF! | #REF! | #REF! |  | #REF!
| 22.05 |  | SUPORTE PARA BANCADA EM FERRO "T" 1/8" X 1 1/4" | UN | 66 | 846.12 | 0.01607% | 98.54% | #REF! | #REF! | #REF! |  | #REF!
| 18.05 |  | RASP/APLIC.RESINA ACRILICA DUAS DEMAOS | M2 | 63.2975 | 506.38 | 0.009618% | 98.55% | #REF! | #REF! | #REF! |  | #REF!
| 06.02.28 |  | DIO 24 FIBRAS PARA RACK 19", COMPLETO COM CONECTORES, CONFORME OS ATIVOS DE REDE DO CLIENTE | UN | 3 | 814.65 | 0.01547% | 98.57% | #REF! | #REF! | #REF! |  | #REF!
| 07.03.02 |  | PORTA PAPEL HIGIENICO EM INOX | UN | 19 | 807.88 | 0.01535% | 98.58% | #REF! | #REF! | #REF! |  | #REF!
| 07.07.16 |  | JOELHO 90º DE AÇO GALVANIZADO DE 2 1/2 " | UN | 12 | 777.6 | 0.01477% | 98.6% | #REF! | #REF! | #REF! |  | #REF!
| 14.10 |  | ESQ.METALICA / PRE-MOLDADO JPM-1 / JPM-2 C/FERRAGENS | M2 | 4.32 | 804.48 | 0.01528% | 98.61% | #REF! | #REF! | #REF! |  | #REF!
| 01.01 |  | LIMPEZA MECANICA DE TERRENO | M2 | 5825.41 | 699.05 | 0.01328% | 98.63% | #REF! | #REF! | #REF! |  | #REF!
| 08.01.03 |  | TUBO GALVANIZADO DIN 2440 DE 1/2" | M | 45 | 759.6 | 0.01443% | 98.64% | #REF! | #REF! | #REF! |  | #REF!
| 23.02.01 |  | PINTURA DE LIGAÇÃO | M2 | 3146.13 | 723.61 | 0.01374% | 98.65% | #REF! | #REF! | #REF! |  | #REF!
| 07.04.39 |  | TUBO SOLDAVEL PVC MARROM DIAMETRO 32 mm | M | 90.37 | 711.22 | 0.01351% | 98.67% | #REF! | #REF! | #REF! |  | #REF!
| 06.04.64 |  | DISJUNTOR TRIPOLAR TERMOMAGNÉTICO - NORMA DIN, 63 A | UN | 6 | 929.58 | 0.01766% | 98.69% | #REF! | #REF! | #REF! |  | #REF!
| 06.04.43 |  | INTERRUPTOR SIMPLES, COM PLACA - 1 TECLA, EM CAIXA DE ALUMÍNIO FUNDIDO 4X2" | UN | 70 | 725.2 | 0.01377% | 98.7% | #REF! | #REF! | #REF! |  | #REF!
| 07.03.06 |  | KIT FERR.P/MICT.LOUCA (ESPUDE,CONEXÃO ENTR.PARAFUSOS) | UN | 11 | 713.9 | 0.01356% | 98.71% | #REF! | #REF! | #REF! |  | #REF!
| 07.07.37 |  | TE RETO DE AÇO GALVANIZADO DE 2 1/2 " | UN | 9 | 693.72 | 0.01318% | 98.73% | #REF! | #REF! | #REF! |  | #REF!
| 06.03.18 |  | PARAFUSO FENDA EM AÇO INOX 4,2 X 32mm REF.:TEL-5333 | UN | 360 | 676.8 | 0.01286% | 98.74% | #REF! | #REF! | #REF! |  | #REF!
| 06.04.33 |  | CABO UNIPOLAR DE COBRE ISOL.HEPR - ENCH.EVA - 0,6/1KV (REF. PIRELLI AFUMEX) 35 MM² | M | 45 | 682.2 | 0.01296% | 98.75% | #REF! | #REF! | #REF! |  | #REF!
| 06.03.19 |  | PARÁ-RAIOS TIPO FRANKLIN, EM MASTRO DE 3m x 1.1/2", COMPLETO COM SINALIZADOR NOTURNO DUPLO E FOTOCÉLULA | UN | 2 | 669.68 | 0.01272% | 98.76% | #REF! | #REF! | #REF! |  | #REF!
| 06.02.57 |  | TALA PLANA PERFURADA 100MM | UN | 168 | 665.28 | 0.01264% | 98.78% | #REF! | #REF! | #REF! |  | #REF!
| 07.07.29 |  | REGISTRO GAVETA BRUTO DE AÇO CARBONO 2 1/2" | UN | 3 | 700.29 | 0.0133% | 98.79% | #REF! | #REF! | #REF! |  | #REF!
| 06.02.23 |  | CONECTOR FÊMEA, TIPO JACK - RJ45 (CM8v) CATEGORIA 6 | UN | 399 | 1244.88 | 0.02365% | 98.81% | #REF! | #REF! | #REF! |  | #REF!
| 06.04.03 |  | SUPORTE ÔMEGA 110X100X38MM | UN | 230 | 655.5 | 0.01245% | 98.83% | #REF! | #REF! | #REF! |  | #REF!
| 04.04 |  | TRAÇO DE CONCRETO | UN | 1 | 780 | 0.01482% | 98.84% | #REF! | #REF! | #REF! |  | #REF!
| 07.05.04 |  | CAIXA DE GORDURA CG 60X60 CM | UN | 3 | 683.85 | 0.01299% | 98.85% | #REF! | #REF! | #REF! |  | #REF!
| 23.02.09 |  | TRANSPORTE COMERCIAL DE MATERIAL BETUMINOSO - QUENTE | T | 12.5845 | 719.59 | 0.01367% | 98.87% | #REF! | #REF! | #REF! |  | #REF!
| 06.04.10 |  | TALA PLANA PERFURADA 50MM | UN | 156 | 611.52 | 0.01162% | 98.88% | #REF! | #REF! | #REF! |  | #REF!
| 06.04.32 |  | CABO UNIPOLAR DE COBRE ISOL.HEPR - ENCH.EVA - 0,6/1KV (REF. PIRELLI AFUMEX) 6 MM² | M | 150 | 624 | 0.01185% | 98.89% | #REF! | #REF! | #REF! |  | #REF!
| 06.02.03 |  | ADESIVOS DE IDENTIFICAÇÃO CONFECCIONADOS EM IMPRESSORA TÉRMICA | UN | 800 | 600 | 0.0114% | 98.9% | #REF! | #REF! | #REF! |  | #REF!
| 06.04.128 |  | POSTE/TRAFO (GUINDASTE NO MINIMO 10H/DIA) | H | 3 | 600 | 0.0114% | 98.91% | #REF! | #REF! | #REF! |  | #REF!
| 07.05.27 |  | JUNCAO SIMPLES DIAMETRO 100 X 50 MM | UN | 27 | 554.31 | 0.01053% | 98.92% | #REF! | #REF! | #REF! |  | #REF!
| 06.01.37 |  | NOBREAK 1400VA, INCLUIDO BANCO DE BATERIAS PARA AUTONOMIA DE 1 HORA | UN | 1 | 580.71 | 0.01103% | 98.94% | #REF! | #REF! | #REF! |  | #REF!
| 08.01.04 |  | TUBO DE AÇO PRETO S/C 3/4" | M | 20 | 611.4 | 0.01161% | 98.95% | #REF! | #REF! | #REF! |  | #REF!
| 13.03 |  | PORTA LISA 160x210 C/PORTAL E ALISAR S/FERRAGENS | UN | 1 | 578.9 | 0.011% | 98.96% | #REF! | #REF! | #REF! |  | #REF!
| 07.05.12 |  | CURVA 90 GRAUS CURTA DIAM. 100 MM | UN | 24 | 590.64 | 0.01122% | 98.97% | #REF! | #REF! | #REF! |  | #REF!
| 06.04.111 |  | CAIXA METÁLICA PARA PROTEÇÃO GERAL (1000X1200X310) | UN | 1 | 556 | 0.01056% | 98.98% | #REF! | #REF! | #REF! |  | #REF!
| 06.04.112 |  | CAIXA PARA TC (1000X1200X310) | UN | 1 | 556 | 0.01056% | 98.99% | #REF! | #REF! | #REF! |  | #REF!
| 06.01.27 |  | SUPORTE VERTICAL 70X81MM | UN | 74 | 542.42 | 0.0103% | 99% | #REF! | #REF! | #REF! |  | #REF!
| 07.04.25 |  | REGISTRO DE GAVETA BRUTO DIAMETRO 1.1/2" | UN | 8 | 575.84 | 0.01094% | 99.01% | #REF! | #REF! | #REF! |  | #REF!
| 07.04.16 |  | JOELHO 90 GRAUS SOLDAVEL DIAMETRO 25 MM | UN | 110 | 563.2 | 0.0107% | 99.02% | #REF! | #REF! | #REF! |  | #REF!
| 07.04.14 |  | JOELHO 90 GRAUS SOLD. C/BUCHA LATAO 25 X 3/4" | UN | 51 | 543.15 | 0.01032% | 99.03% | #REF! | #REF! | #REF! |  | #REF!
| 07.05.15 |  | JOELHO 45 GRAUS BRANCO SOLDAVEL 40 mm | UN | 62 | 503.44 | 0.009563% | 99.04% | #REF! | #REF! | #REF! |  | #REF!
| 06.01.19 |  | VERGALHÃO GALVN. ROSCA TOTAL 1/4"x(COMP. P/ PROJ.) | M | 74 | 540.94 | 0.01027% | 99.05% | #REF! | #REF! | #REF! |  | #REF!
| 06.02.36 |  | EXTENSÃO ÓTICA 2 FIBRAS- CONECTOR CONFORME ATIVOS DE REDE DO CLIENTE | UN | 24 | 504.48 | 0.009582% | 99.06% | #REF! | #REF! | #REF! |  | #REF!
| 18.08 |  | RODAPÉ FUNDIDO DE GRANITINA 7CM | M | 64.96 | 519.68 | 0.009871% | 99.07% | #REF! | #REF! | #REF! |  | #REF!
| 13.05 |  | PORTA PARA DIVISÓRIA SIMPLES EM PERFIL DE ALUMÍNIO 200X210 CM | UN | 1 | 490.38 | 0.009315% | 99.08% | #REF! | #REF! | #REF! |  | #REF!
| 06.02.68 |  | TAMPA DE Fo.Fo. R1 C/BASE - PADRAO TELEGOIAS | UN | 3 | 506.25 | 0.009616% | 99.09% | #REF! | #REF! | #REF! |  | #REF!
| 06.04.69 |  | DISJUNTOR BIPOLAR DR (FASE/NEUTRO - IN 30MA) - DIN, 10 A | UN | 10 | 476.6 | 0.009053% | 99.1% | #REF! | #REF! | #REF! |  | #REF!
| 07.04.19 |  | JOELHO RED.90 GRAUS SOLD.C/BUCHA LATAO 25X1/2" | UN | 60 | 505.8 | 0.009607% | 99.11% | #REF! | #REF! | #REF! |  | #REF!
| 07.05.13 |  | CURVA 90 GRAUS CURTA DIAM. 40 MM | UN | 51 | 465.63 | 0.008844% | 99.12% | #REF! | #REF! | #REF! |  | #REF!
| 06.04.20 |  | BUCHA DE NYLON S6 | UN | 1789 | 500.92 | 0.009515% | 99.13% | #REF! | #REF! | #REF! |  | #REF!
| 06.04.108 |  | DISJUNTOR MOTOR MPW16-3-U010 , IN = 10 A; 380/420V; FAIXA DE AJUSTE DA CORRENTE NOMINAL( 6,3-10) A, DISPARO MAGNÉTICO INSTANTÂNEO 130A. | UN | 2 | 458.6 | 0.008711% | 99.14% | #REF! | #REF! | #REF! |  | #REF!
| 07.07.30 |  | REGISTRO GLOBO ANGULAR 45° x 2.1/2" AÇO GALV. | UN | 5 | 511.65 | 0.009719% | 99.15% | #REF! | #REF! | #REF! |  | #REF!
| 07.07.44 |  | VALVULA DE RETENCAO HORIZONTAL - 2.1/2" | UN | 2 | 483.26 | 0.009179% | 99.16% | #REF! | #REF! | #REF! |  | #REF!
| 06.04.118 |  | CURVA DE FERRO GALVANIZADO ¢100 | UN | 4 | 508.76 | 0.009664% | 99.17% | #REF! | #REF! | #REF! |  | #REF!
| 06.04.91 |  | LUMINÁRIA QUADRADA DE SOBREPOR, PARA 2 LÂMPADAS FLUORESCENTES COMPACTAS DUPLA DE 13W, 2 PINOS. CORPO EM CHAPA DE AÇO TRATADA COM ACABAMENTO EM PINTURA LETROSTÁTICA EPÓXI-PÓ NA COR BRANCA. REFLETOR EM ALUMÍNIO ANODIZADO DE ALTO BRILHO. DIFUSOR EM ACRÍLICO PRISMÁTICO TRANSPARENTE. | UN | 4 | 450.92 | 0.008565% | 99.17% | #REF! | #REF! | #REF! |  | #REF!
| 07.04.26 |  | REGISTRO DE GAVETA BRUTO DIAMETRO 3/4" | UN | 13 | 458.77 | 0.008714% | 99.18% | #REF! | #REF! | #REF! |  | #REF!
| 07.04.27 |  | REGISTRO DE GAVETA BRUTO DIAMETRO 2.1/2" | UN | 2 | 466.86 | 0.008868% | 99.19% | #REF! | #REF! | #REF! |  | #REF!
| 06.04.74 |  | DISPOSITIVO DE PROTEÇÃO CONTRA SURTO, 275 V - 40 KA | UN | 8 | 490.88 | 0.009324% | 99.2% | #REF! | #REF! | #REF! |  | #REF!
| 07.05.03 |  | CORPO CX. SIFONADA DIAM. 150 X 150 X 50 | UN | 11 | 351.89 | 0.006684% | 99.21% | #REF! | #REF! | #REF! |  | #REF!
| 06.02.47 |  | PLACA 4X2" BRANCA - 2 MÓDULOS RJ45 | UN | 194 | 436.5 | 0.008291% | 99.22% | #REF! | #REF! | #REF! |  | #REF!
| 07.07.04 |  | ACIONADOR DO ALARME TIPO BOTOEIRA | UN | 4 | 433.16 | 0.008228% | 99.22% | #REF! | #REF! | #REF! |  | #REF!
| 06.01.01 |  | CONECTOR COAXIAL MACHO DO TIPO BNC COM MOLA P/TENSIONAMENTO DE CABO, INSTALAÇÃO COM SOLDA | UN | 56 | 428.4 | 0.008137% | 99.23% | #REF! | #REF! | #REF! |  | #REF!
| 07.05.16 |  | JOELHO 45 GRAUS BRANCO SOLDAVEL 50 mm | UN | 46 | 403.42 | 0.007663% | 99.24% | #REF! | #REF! | #REF! |  | #REF!
| 03.02 |  | REATERRO COM APILOAMENTO | m³ | 26.77 | 460.98 | 0.008756% | 99.25% | #REF! | #REF! | #REF! |  | #REF!
| 07.07.41 |  | TUBO DE PVC PBA CLASSE 20 DE 75 MM | M | 14.35 | 451.74 | 0.008581% | 99.26% | #REF! | #REF! | #REF! |  | #REF!
| 06.04.89 |  | LUMINÁRIA DE SOBREPOR PARA 2 LÂMPADAS FLUORESCENTES TUBULARES DE 28W. CORPO EM CHAPA DE AÇO TRATADA COM ACABAMENTO EM PINTURA ELETROSTÁTICA EPÓXI-PÓ NA COR BRANCA. REFLETOR E ALETAS PARABÓLICAS EM ALUMÍNIO ANODIZADO DE ALTO BRILHO. ALOJAMENTO DO REATOR NA CABECEIRA. EQUIPADA COM PORTA-LÂMPADA ANTIVIBRATÓRIO EM POLICARBONATO, COM TRAVA DE SEGURANÇA E PROTEÇÃO CONTRA AQUECIMENTO NOS CONTATOS. COMPLETA (REATOR, LÂMPADA, LUMINÁRIA) | UN | 7 | 420.98 | 0.007996% | 99.27% | #REF! | #REF! | #REF! |  | #REF!
| 08.01.18 |  | SUPORTE PARA COLETOR | UN | 25 | 433 | 0.008225% | 99.27% | #REF! | #REF! | #REF! |  | #REF!
| 06.02.09 |  | BLOCO DE CONEXÃO RÁPIDA 2810B da 3M - 10 PARES, INCLUINDO BASTIDOR PARA MONTAGEM | UN | 25 | 464.5 | 0.008823% | 99.28% | #REF! | #REF! | #REF! |  | #REF!
| 18.12 |  | PISO DE LADRILHO HIDRÁULICO COR NATURAL MODELO TÁTIL ( ALERTA OU DIRECIONAL) SEM LASTRO | M2 | 5 | 441.3 | 0.008382% | 99.29% | #REF! | #REF! | #REF! |  | #REF!
| 22.08 |  | OBELISCO P/PLACA DE INAUGURACAO - PADRAO AGETOP | UN | 1 | 443.03 | 0.008415% | 99.3% | #REF! | #REF! | #REF! |  | #REF!
| 06.02.64 |  | UNIDADE DE VENTILÇÃO DE TETO - KIT/4VENTILADORES | UN | 3 | 414.45 | 0.007872% | 99.31% | #REF! | #REF! | #REF! |  | #REF!
| 06.02.26 |  | CURVA HORIZONTAL 90º PARA ELETROCALHA 200X100MM, COM TAMPA CHAPA 18 | UN | 9 | 414 | 0.007864% | 99.31% | #REF! | #REF! | #REF! |  | #REF!
| 07.03.07 |  | SIFAO P/PIA 1.1/2" X 2" METAL | UN | 5 | 494.15 | 0.009386% | 99.32% | #REF! | #REF! | #REF! |  | #REF!
| 07.04.24 |  | REGISTRO DE GAVETA BRUTO DIAMETRO 1" | UN | 10 | 443.3 | 0.00842% | 99.33% | #REF! | #REF! | #REF! |  | #REF!
| 06.04.107 |  | DISJUNTOR MOTOR MPW16-3-D063, IN = 6,3 A; 380/420V; FAIXA DE AJUSTE DA CORRENTE NOMINAL( 4-6,3) A, DISPARO MAGNÉTICO INSTANTÂNEO 82A. | UN | 2 | 412.1 | 0.007828% | 99.34% | #REF! | #REF! | #REF! |  | #REF!
| 06.04.97 |  | SUPORTE FABRICADO EM AÇO PARA FIXAÇÃO DE LUMINÁRIAS DE 2 PÉTALAS ABERTURA EM 60º , ACABAMENTO: GALVANIZAÇÃO À FOGO. COM NICHO: Ø 76,2mm | UN | 3 | 428.04 | 0.00813% | 99.35% | #REF! | #REF! | #REF! |  | #REF!
| 06.01.38 |  | FONTE PARA CÂMERA CFTV DC 12V 20A 16 SAÍDAS PARA RACK 19" | UN | 2 | 405.32 | 0.007699% | 99.36% | #REF! | #REF! | #REF! |  | #REF!
| 06.02.67 |  | CAIXA PASSAGEM 35X60X50 FUNDO DE CONC.(P/TAMPA R1) | UN | 3 | 425.73 | 0.008087% | 99.36% | #REF! | #REF! | #REF! |  | #REF!
| 22.07 |  | PLACA INAUGURACAO ACO INOXIDAVEL (60X40) | UN | 1 | 406.08 | 0.007713% | 99.37% | #REF! | #REF! | #REF! |  | #REF!
| 06.01.25 |  | TALA PLANA PERFURADA 50MM | UN | 102 | 399.84 | 0.007595% | 99.38% | #REF! | #REF! | #REF! |  | #REF!
| 07.04.41 |  | TUBO SOLDAVEL PVC MARROM DIAMETRO 60 mm (2") | M | 18 | 395.1 | 0.007505% | 99.39% | #REF! | #REF! | #REF! |  | #REF!
| 06.02.30 |  | ELETROCALHA PERFURADA TIPO C PRÉ-GALV. QUENTE 100X100MM, CHAPA 18 | M | 15 | 372.75 | 0.00708% | 99.39% | #REF! | #REF! | #REF! |  | #REF!
| 06.01.30 |  | RACK - GABINETE 19" - PORTA ACRÍLICO CRISTAL - 5U X 400MM, REF. CEMAR | UN | 1 | 362.06 | 0.006877% | 99.4% | #REF! | #REF! | #REF! |  | #REF!
| 06.02.52 |  | RACK - GABINETE 19" - PORTA ACRÍLICO CRISTAL - 5U X 400MM, REF. CEMAR | UN | 1 | 362.06 | 0.006877% | 99.41% | #REF! | #REF! | #REF! |  | #REF!
| 07.07.25 |  | PLACA DE SINALIZAÇÃO DE EMERGÊNCIA CÓDIGO S3 | UN | 6 | 360.9 | 0.006855% | 99.41% | #REF! | #REF! | #REF! |  | #REF!
| 07.05.19 |  | JOELHO 90 GRAUS C/BOLSA P/ANEL DIAM.40X1.1/2 | UN | 42 | 379.26 | 0.007204% | 99.42% | #REF! | #REF! | #REF! |  | #REF!
| 06.02.53 |  | SAÍDA HORIZONTAL PARA ELETRODUTO 1" | UN | 89 | 371.13 | 0.007049% | 99.43% | #REF! | #REF! | #REF! |  | #REF!
| 07.07.13 |  | EXTINTOR PORTÁTIL COM CARGA DE DIÓXIDO DE CARBONO CAP. = 5 B:C | UN | 1 | 350 | 0.006648% | 99.44% | #REF! | #REF! | #REF! |  | #REF!
| 06.03.24 |  | TERMINAL AÉREO H=60cm ∅ 3/8" FIXAÇÃO HORIZONTAL TEL-044 | UN | 18 | 347.22 | 0.006595% | 99.44% | #REF! | #REF! | #REF! |  | #REF!
| 06.02.17 |  | CAIXA DE DISTRIBUIÇÃO DE SOBREPOR P/TELEFONIA - 1200x1200x150MM | UN | 1 | 383.39 | 0.007282% | 99.45% | #REF! | #REF! | #REF! |  | #REF!
| 07.05.18 |  | JOELHO 45 GRAUS BRANCO SOLDAVEL 100 mm | UN | 20 | 319.2 | 0.006063% | 99.46% | #REF! | #REF! | #REF! |  | #REF!
| 06.02.11 |  | BUCHA DE NYLON S6 | UN | 1315 | 368.2 | 0.006994% | 99.46% | #REF! | #REF! | #REF! |  | #REF!
| 06.02.12 |  | CABO DE COBRE NÚ#16MM² | M | 50 | 366 | 0.006952% | 99.47% | #REF! | #REF! | #REF! |  | #REF!
| 07.02.04 |  | TORNEIRA P/PIA DIAM. 1/2" E 3/4" DE MESA - BICA MÓVEL | UN | 5 | 359.4 | 0.006827% | 99.48% | #REF! | #REF! | #REF! |  | #REF!
| 06.03.17 |  | HASTE ATERRAMENTO AÇO COBREADO COM ALTA CAMADA (254 MICRONS) ∅ 5/8" x 3,0m TEL-5814 | UN | 10 | 347.3 | 0.006597% | 99.48% | #REF! | #REF! | #REF! |  | #REF!
| 06.03.14 |  | ELETRODUTO PVC RÍGIDO 1" | UN | 45 | 400.05 | 0.007599% | 99.49% | #REF! | #REF! | #REF! |  | #REF!
| 07.06.06 |  | JOELHO 90 GRAUS DIAM. 150MM | UN | 6 | 330.66 | 0.006281% | 99.5% | #REF! | #REF! | #REF! |  | #REF!
| 07.04.42 |  | TUBO SOLDAVEL PVC MARROM DIAMETRO 75 mm (3") | M | 10.98 | 345.66 | 0.006566% | 99.5% | #REF! | #REF! | #REF! |  | #REF!
| 07.04.04 |  | ADAPTAD.SOLD.CURTO C/BOLSA/ROSCA P/CAIXA D'ÁGUA 75mmX2.1/2" | UN | 2 | 315.72 | 0.005997% | 99.51% | #REF! | #REF! | #REF! |  | #REF!
| 06.03.10 |  | CAIXA DE INSPEÇÃO TIPO SUSPENSA EM ALUMÍNIO FUNDIDO 160x160MM - REF. TEL 540 | UN | 14 | 382.2 | 0.00726% | 99.52% | #REF! | #REF! | #REF! |  | #REF!
| 07.04.29 |  | TE 90 GRAUS SOLDAVEL DIAMETRO 25 mm | UN | 60 | 334.2 | 0.006348% | 99.52% | #REF! | #REF! | #REF! |  | #REF!
| 04.08 |  | APILOAMENTO (BLOCOS/SAPATAS) | M2 | 82.39 | 333.68 | 0.006338% | 99.53% | #REF! | #REF! | #REF! |  | #REF!
| 06.02.62 |  | THORIZONTAL PARA ELETROCALHA 100x100mm, COM TAMPA, CHAPA 18 | UN | 9 | 309.42 | 0.005877% | 99.54% | #REF! | #REF! | #REF! |  | #REF!
| 06.02.27 |  | CURVA VERTICAL 90º PARA ELETROCALHA 200X100MM, COM TAMPA, CHAPA 18 | UN | 6 | 307.2 | 0.005835% | 99.54% | #REF! | #REF! | #REF! |  | #REF!
| 06.04.81 |  | ELETRODUTO FLEXÍVEL REVESTIDO EM PVC Ø11/2" | M | 30 | 323.1 | 0.006137% | 99.55% | #REF! | #REF! | #REF! |  | #REF!
| 07.07.23 |  | PLACA DE SINALIZAÇÃO DE EMERGÊNCIA CÓDIGO S1 | UN | 5 | 300.75 | 0.005713% | 99.55% | #REF! | #REF! | #REF! |  | #REF!
| 07.07.22 |  | NIPLE DUPLO DE AÇO GALV., DIÂMETRO DE 2.1/2" | UN | 8 | 310.96 | 0.005907% | 99.56% | #REF! | #REF! | #REF! |  | #REF!
| 06.04.05 |  | ELETROCALHA LISA TIPO U 75X50MM CHAPA 18 | M | 18 | 288.72 | 0.005484% | 99.56% | #REF! | #REF! | #REF! |  | #REF!
| 07.03.05 |  | VALVULA P/LAVATORIO PVC DIAMETRO 1" | UN | 39 | 310.05 | 0.005889% | 99.57% | #REF! | #REF! | #REF! |  | #REF!
| 06.04.131 |  | CAIXA EM ALVENARIA PARA PROTEÇÃO DE HASTE TERRA | UN | 3 | 283.89 | 0.005392% | 99.58% | #REF! | #REF! | #REF! |  | #REF!
| 08.01.02 |  | REGULADOR TIPO FRG 45 C/MANÔMETRO DPV | UN | 2 | 371.62 | 0.007059% | 99.58% | #REF! | #REF! | #REF! |  | #REF!
| 06.04.60 |  | DISJUNTOR TRIPOLAR TERMOMAGNÉTICO - NORMA DIN, 20A | UN | 4 | 268.4 | 0.005098% | 99.59% | #REF! | #REF! | #REF! |  | #REF!
| 06.04.122 |  | NIPLE DUPLO FERRO GALVANIZADO 4" | UN | 4 | 82.64 | 0.00157% | 99.59% | #REF! | #REF! | #REF! |  | #REF!
| 06.04.117 |  | CRUZETA DE AÇO GALVANIZADO A FOGO, PERFIL L, 3300X76,2X9,5MM | UN | 1 | 260.77 | 0.004953% | 99.59% | #REF! | #REF! | #REF! |  | #REF!
| 06.03.03 |  | ARRUELA LISA ABA LARGA EM AÇO INOX REF.:TEL-5305 | UN | 500 | 260 | 0.004939% | 99.6% | #REF! | #REF! | #REF! |  | #REF!
| 06.03.04 |  | ARRUELA LISA EM AÇO INOX ∅1/4" REF.:TEL-5303 | UN | 500 | 260 | 0.004939% | 99.6% | #REF! | #REF! | #REF! |  | #REF!
| 06.04.56 |  | DISJUNTOR UNIPOLAR TERMOMAGNÉTICO - NORMA DIN, 13 A | UN | 20 | 269.2 | 0.005113% | 99.61% | #REF! | #REF! | #REF! |  | #REF!
| 06.02.59 |  | TAMPA PRESSÃO 100MM CHAPA 24 | M | 15 | 249.75 | 0.004744% | 99.61% | #REF! | #REF! | #REF! |  | #REF!
| 06.04.125 |  | CURVA DE PVC ¢100 | UN | 4 | 252.8 | 0.004802% | 99.62% | #REF! | #REF! | #REF! |  | #REF!
| 23.02.08 |  | TRANSPORTE COMERCIAL DE MATERIAL BETUMINOSO - FRIO | T | 5.3484 | 275.45 | 0.005232% | 99.62% | #REF! | #REF! | #REF! |  | #REF!
| 06.04.65 |  | DISJUNTOR TRIPOLAR TERMOMAGNÉTICO - NORMA DIN, 90 A | UN | 2 | 309.86 | 0.005886% | 99.63% | #REF! | #REF! | #REF! |  | #REF!
| 06.02.46 |  | PARAFUSO GALVANIZADO CABEÇA SEXTAVADA 5/16"X2" ROSCA SOBERBA | UN | 257 | 236.44 | 0.004491% | 99.63% | #REF! | #REF! | #REF! |  | #REF!
| 07.05.29 |  | JUNCAO SIMPLES DIAMETRO 100 X 100 MM | UN | 9 | 214.65 | 0.004077% | 99.64% | #REF! | #REF! | #REF! |  | #REF!
| 07.04.15 |  | JOELHO 90 GRAUS SOLDAVEL 50 mm (MARROM) | UN | 23 | 251.39 | 0.004775% | 99.64% | #REF! | #REF! | #REF! |  | #REF!
| 06.04.31 |  | CABO UNIPOLAR DE COBRE ISOL.HEPR - ENCH.EVA - 0,6/1KV (REF. PIRELLI AFUMEX) 16 MM² | M | 30 | 252.9 | 0.004804% | 99.65% | #REF! | #REF! | #REF! |  | #REF!
| 06.02.45 |  | PARAFUSO GALVANIZADO CABEÇA LENTILHA 1/4"X5/8" MÁQUINA ROSCA TOTAL | UN | 720 | 244.8 | 0.00465% | 99.65% | #REF! | #REF! | #REF! |  | #REF!
| 06.02.63 |  | THORIZONTAL PARA ELETROCALHA 200x100mm, COM TAMPA, CHAPA 19 | UN | 5 | 227.5 | 0.004321% | 99.66% | #REF! | #REF! | #REF! |  | #REF!
| 07.04.01 |  | ADAPTAD.SOLD.CURTO C/BOLSA E ROSCA P/REG.25X3/4" | UN | 57 | 245.67 | 0.004666% | 99.66% | #REF! | #REF! | #REF! |  | #REF!
| 06.04.114 |  | HASTE DE AÇO COBREADA PARA ATERRAMENTO 5/8 X 2400 | UN | 8 | 239.6 | 0.004551% | 99.67% | #REF! | #REF! | #REF! |  | #REF!
| 06.04.83 |  | LUMINÁRIA TIPO PENDENTE, PARA LÂMPADA COMPACTA FLUORESCENTE DE ATÉ 120W, INSTALAÇÃO INTERNA. COMPLETA (LÂMPADA E LUMINÁRIA) | UN | 1 | 219.55 | 0.00417% | 99.67% | #REF! | #REF! | #REF! |  | #REF!
| 07.05.37 |  | CAIXA DE INSPEÇÃO - ESCAVAÇÃO MANUAL COM APILOAMENTO DO FUNDO | M3 | 4.992 | 234.13 | 0.004447% | 99.67% | #REF! | #REF! | #REF! |  | #REF!
| 06.04.127 |  | CHAVE FUSÍVEL 12K - 15KV | UN | 1 | 229.1 | 0.004352% | 99.68% | #REF! | #REF! | #REF! |  | #REF!
| 06.02.25 |  | CURVA HORIZONTAL 90º PARA ELETROCALHA 100X100MM, COM TAMPA CHAPA 17 | UN | 6 | 214.68 | 0.004078% | 99.68% | #REF! | #REF! | #REF! |  | #REF!
| 07.04.03 |  | ADAPTAD.SOLD.CURTO C/BOLSA/ROSCA P/REG.50X11/2" | UN | 24 | 222.24 | 0.004221% | 99.69% | #REF! | #REF! | #REF! |  | #REF!
| 06.03.23 |  | SOLDA EXOTÉRMICA | UN | 20 | 207.2 | 0.003936% | 99.69% | #REF! | #REF! | #REF! |  | #REF!
| 07.05.23 |  | JOELHO 90 GRAUS DIAMETRO 100 MM | UN | 11 | 216.04 | 0.004104% | 99.7% | #REF! | #REF! | #REF! |  | #REF!
| 06.04.26 |  | PORCA SEXTAVADA GALVAN. 1/4" | UN | 1044 | 208.8 | 0.003966% | 99.7% | #REF! | #REF! | #REF! |  | #REF!
| 06.02.02 |  | ABRAÇADEIRAS DE VELCRO - 3MX2CM, REF. HELLERMAN | UN | 200 | 196 | 0.003723% | 99.7% | #REF! | #REF! | #REF! |  | #REF!
| 07.04.17 |  | JOELHO 90 GRAUS SOLDAVEL DIAMETRO 32 MM (1") | UN | 34 | 209.78 | 0.003985% | 99.71% | #REF! | #REF! | #REF! |  | #REF!
| 07.04.18 |  | JOELHO 90 GRAUS SOLDAVEL DIAMETRO 75 mm | UN | 3 | 176.7 | 0.003356% | 99.71% | #REF! | #REF! | #REF! |  | #REF!
| 06.04.105 |  | CAIXA DE EQUALIZAÇÃO DE POTENCIAIS METÁLICA 40X40CM COM BARRA DE EQUALIZAÇÃO PRINCIPAL – BEP | UN | 1 | 193.02 | 0.003666% | 99.71% | #REF! | #REF! | #REF! |  | #REF!
| 06.04.25 |  | PARAFUSO GALVAN. CABEÇA LENTILHA 1/4"X5/8" MÁQUINA ROSCA TOTAL | UN | 600 | 204 | 0.003875% | 99.72% | #REF! | #REF! | #REF! |  | #REF!
| 07.04.35 |  | TE REDUCAO 90 GRAUS SOLDAVEL 50 X 25 mm | UN | 13 | 166.79 | 0.003168% | 99.72% | #REF! | #REF! | #REF! |  | #REF!
| 06.04.70 |  | DISJUNTOR BIPOLAR DR (FASE/NEUTRO - IN 30MA) - DIN, 13 A | UN | 4 | 190.64 | 0.003621% | 99.72% | #REF! | #REF! | #REF! |  | #REF!
| 06.02.50 |  | PORCA SEXTAVADA DIAMETRO 1/4" | UN | 995 | 199 | 0.00378% | 99.73% | #REF! | #REF! | #REF! |  | #REF!
| 08.01.08 |  | UNIÃO S/BRONZE PRETA 3/4" NPT 300 LBS | UN | 4 | 236.4 | 0.00449% | 99.73% | #REF! | #REF! | #REF! |  | #REF!
| 06.04.12 |  | T VERTICAL 90º COM TAMPA 100X50MM CHAPA 18 | UN | 6 | 185.7 | 0.003527% | 99.74% | #REF! | #REF! | #REF! |  | #REF!
| 07.07.24 |  | PLACA DE SINALIZAÇÃO DE EMERGÊNCIA CÓDIGO S17 | UN | 3 | 180.45 | 0.003428% | 99.74% | #REF! | #REF! | #REF! |  | #REF!
| 07.05.10 |  | CURVA 45 GRAUS LONGA DIAM. 50 MM | UN | 10 | 178.7 | 0.003394% | 99.74% | #REF! | #REF! | #REF! |  | #REF!
| 06.04.54 |  | TOMADA HEXAGONAL (NBR 14136) 2P+T 20A, EM CAIXA DE ALUMÍNIO FUNDIDO 4X2" | UN | 15 | 186.3 | 0.003539% | 99.75% | #REF! | #REF! | #REF! |  | #REF!
| 06.04.77 |  | BRAÇADEIRA GALVAN. TIPO CUNHA PARA ELETRODUTO DE 1" | UN | 200 | 190 | 0.003609% | 99.75% | #REF! | #REF! | #REF! |  | #REF!
| 07.04.31 |  | TE 90 GRAUS SOLDAVEL DIAMETRO 50 mm | UN | 12 | 156.48 | 0.002972% | 99.75% | #REF! | #REF! | #REF! |  | #REF!
| 06.04.40 |  | INTERRUPTOR PARALELO COM PLACA - 1 TECLA, EM CAIXA DE ALUMÍNIO FUNDIDO 4X2" | UN | 16 | 193.92 | 0.003683% | 99.76% | #REF! | #REF! | #REF! |  | #REF!
| 06.04.13 |  | CURVA VERTICAL 90º COM TAMPA 100X50MM CHAPA 18 | UN | 6 | 167.7 | 0.003185% | 99.76% | #REF! | #REF! | #REF! |  | #REF!
| 07.04.34 |  | TE REDUCAO 90 GRAUS SOLDAVEL 32 X 25 mm | UN | 18 | 149.76 | 0.002845% | 99.76% | #REF! | #REF! | #REF! |  | #REF!
| 06.04.115 |  | DPS (40KA) | UN | 3 | 184.08 | 0.003497% | 99.77% | #REF! | #REF! | #REF! |  | #REF!
| 06.02.21 |  | REGUA COM 8 TOMADAS | UN | 3 | 130.92 | 0.002487% | 99.77% | #REF! | #REF! | #REF! |  | #REF!
| 06.01.21 |  | CURVA HORIZONTAL 90º COM TAMPA 50X50MM CHAPA 18 | UN | 9 | 162 | 0.003077% | 99.77% | #REF! | #REF! | #REF! |  | #REF!
| 07.07.45 |  | VÁLVULA DE RETENÇÃO VERTICAL DE 2 1/2" | UN | 1 | 160.03 | 0.00304% | 99.78% | #REF! | #REF! | #REF! |  | #REF!
| 07.05.34 |  | CAIXA DE INSPEÇÃO - LASTRO DE CONCRETO PARA O FUNDO | M3 | 0.416 | 165.75 | 0.003148% | 99.78% | #REF! | #REF! | #REF! |  | #REF!
| 06.04.52 |  | INTERRUPTOR AUTOMÁTICO POR PRESENÇA 220V, 1200W, RESISTIVO | UN | 5 | 157.25 | 0.002987% | 99.78% | #REF! | #REF! | #REF! |  | #REF!
| 06.04.119 |  | CABEÇOTE DE ALUMÍNIO ¢100 | UN | 4 | 157.52 | 0.002992% | 99.78% | #REF! | #REF! | #REF! |  | #REF!
| 14.12 |  | ALÇAPÃO FORMATO COIFA EM CH.VINCADA Nº. 18 H=(10+2)CM, C/ALÇA E PORTA CADEADO(INCLUSIVE CADEADO Nº. 30) | M2 | 0.72 | 159.82 | 0.003036% | 99.79% | #REF! | #REF! | #REF! |  | #REF!
| 08.01.05 |  | COTOVELO 300 PSI 1/2" | UN | 10 | 157.8 | 0.002997% | 99.79% | #REF! | #REF! | #REF! |  | #REF!
| 07.05.20 |  | JOELHO 90 GRAUS DIAMETRO 50 MM | UN | 18 | 162.54 | 0.003087% | 99.79% | #REF! | #REF! | #REF! |  | #REF!
| 07.07.33 |  | TANQUE DE PRESSÃO DE 10 LITROS | UN | 1 | 165.84 | 0.00315% | 99.8% | #REF! | #REF! | #REF! |  | #REF!
| 07.03.08 |  | VALVULA P/PIA TIPO AMERICANA DIAM.3.1/2" (METAL) | UN | 5 | 152.1 | 0.002889% | 99.8% | #REF! | #REF! | #REF! |  | #REF!
| 07.04.32 |  | TE 90 GRAUS SOLDAVEL DIMETRO 60 mm | UN | 5 | 122.7 | 0.002331% | 99.8% | #REF! | #REF! | #REF! |  | #REF!
| 06.02.29 |  | DIO 6 FIBRAS PARA RACK 19", COMPLETO COM CONECTORES, CONFORME OS ATIVOS DE REDE DO CLIENTE | UN | 1 | 147.55 | 0.002803% | 99.8% | #REF! | #REF! | #REF! |  | #REF!
| 06.01.03 |  | PATCH PANEL COAXIAL PADRÃO 19" - 24 POSIÇÕES | UN | 2 | 145.3 | 0.00276% | 99.81% | #REF! | #REF! | #REF! |  | #REF!
| 07.05.31 |  | TÊ 50 - 50MM | UN | 12 | 152.88 | 0.002904% | 99.81% | #REF! | #REF! | #REF! |  | #REF!
| 07.05.32 |  | TERMINAL DE VENTILACAO DIAMETRO 50 MM | UN | 29 | 147.03 | 0.002793% | 99.81% | #REF! | #REF! | #REF! |  | #REF!
| 07.07.14 |  | EXTINTOR PORTÁTIL COM CARGA DE PÓ "BC" CAPACIDADE = 20 B:C | UN | 1 | 140 | 0.002659% | 99.82% | #REF! | #REF! | #REF! |  | #REF!
| 08.01.16 |  | MANGOTE FLEXIVEL PRETO 7/8 " X 7/16" - 500 MM | UN | 5 | 142.65 | 0.00271% | 99.82% | #REF! | #REF! | #REF! |  | #REF!
| 07.07.03 |  | ACIONADOR DE BOMBA DE INCÊNDIO | UN | 1 | 136.73 | 0.002597% | 99.82% | #REF! | #REF! | #REF! |  | #REF!
| 06.04.63 |  | DISJUNTOR TRIPOLAR TERMOMAGNÉTICO - NORMA DIN, 50A | UN | 2 | 138.6 | 0.002633% | 99.82% | #REF! | #REF! | #REF! |  | #REF!
| 06.04.11 |  | T HORIZONTAL 90º COM TAMPA 100X50MM CHAPA 18 | UN | 5 | 134.75 | 0.00256% | 99.83% | #REF! | #REF! | #REF! |  | #REF!
| 06.03.01 |  | ABRACADEIRA TIPO D CUNHA 1" | UN | 150 | 142.5 | 0.002707% | 99.83% | #REF! | #REF! | #REF! |  | #REF!
| 06.04.116 |  | CRUZETA MADEIRA DE LEI | UN | 1 | 158.9 | 0.003018% | 99.83% | #REF! | #REF! | #REF! |  | #REF!
| 06.02.10 |  | BUCHA DE NYLON S10 | UN | 257 | 138.78 | 0.002636% | 99.83% | #REF! | #REF! | #REF! |  | #REF!
| 06.04.61 |  | DISJUNTOR TRIPOLAR TERMOMAGNÉTICO - NORMA DIN, 25A | UN | 2 | 134.2 | 0.002549% | 99.84% | #REF! | #REF! | #REF! |  | #REF!
| 06.01.16 |  | PARAFUSO GALVANIZADO CABEÇA LENTILHA 1/4"x5/8" MÁQUINA ROSCA TOTAL | UN | 408 | 138.72 | 0.002635% | 99.84% | #REF! | #REF! | #REF! |  | #REF!
| 06.01.05 |  | ABRAÇADEIRAS DE NYLON - 30CM, REF. HELLERMAN | UN | 200 | 130 | 0.002469% | 99.84% | #REF! | #REF! | #REF! |  | #REF!
| 06.03.06 |  | BUCHA DE NYLON N°6 REF.:TEL-5306 | UN | 500 | 140 | 0.002659% | 99.85% | #REF! | #REF! | #REF! |  | #REF!
| 07.07.07 |  | AVISADOR TIPO SONORO - SIRENE DE INCÊNDIO | UN | 3 | 129.87 | 0.002467% | 99.85% | #REF! | #REF! | #REF! |  | #REF!
| 07.07.35 |  | TE DE REDUÇÃO DE AÇO GALVANIZADO DE 2 1/2" X 1" | UN | 2 | 129.8 | 0.002465% | 99.85% | #REF! | #REF! | #REF! |  | #REF!
| 08.01.17 |  | BRAÇADEIRA METALICA TIPO "D" DIAM. 3/4" | UN | 25 | 138.25 | 0.002626% | 99.85% | #REF! | #REF! | #REF! |  | #REF!
| 07.07.06 |  | ADAPTADOR ∅ 2.1/2" REF. x ENGATE RÁPIDO ∅1.1/2" | UN | 4 | 146.64 | 0.002785% | 99.86% | #REF! | #REF! | #REF! |  | #REF!
| 07.05.01 |  | CORPO CX. SIFONADA DIAM. 100 X 100 X 50 | UN | 5 | 125.9 | 0.002391% | 99.86% | #REF! | #REF! | #REF! |  | #REF!
| 07.07.12 |  | ESGUICHO REGULÁVEL, DIÂMETRO DE 40 mm | UN | 4 | 127.52 | 0.002422% | 99.86% | #REF! | #REF! | #REF! |  | #REF!
| 06.02.38 |  | KIT EMENDA ÓPTICA, 12 FIBRASit emenda optica, 12 fibras | UN | 3 | 122.82 | 0.002333% | 99.86% | #REF! | #REF! | #REF! |  | #REF!
| 07.02.06 |  | TORNEIRA DE PAREDE P/TANQUE DIAM.1/2" E 3/4" | UN | 3 | 128.34 | 0.002438% | 99.87% | #REF! | #REF! | #REF! |  | #REF!
| 06.01.09 |  | CAIXA METALICA RET. 4" X 2" X 2" | UN | 28 | 135.24 | 0.002569% | 99.87% | #REF! | #REF! | #REF! |  | #REF!
| 07.07.02 |  | ACIONADOR DA BOMBA DE INCÊNDIO TIPO BOTOEIRA LIGA E DESLIGA | UN | 1 | 116.73 | 0.002217% | 99.87% | #REF! | #REF! | #REF! |  | #REF!
| 07.04.20 |  | LUVA RED.SOLDAVEL C/BUCHA LATAO DIAM.25 X 3/4"" | UN | 14 | 120.26 | 0.002284% | 99.87% | #REF! | #REF! | #REF! |  | #REF!
| 06.04.42 |  | INTERRUPTOR 2 TECLAS, 1 PARALELO E 1 SIMPLES, EM CAIXA DE ALUMÍNIO FUNDIDO 4X2" | UN | 5 | 112.85 | 0.002144% | 99.87% | #REF! | #REF! | #REF! |  | #REF!
| 06.03.16 |  | FIXADOR TIPO ÔMEGA EM LATÃO LARGURA 15mm COM FUROS ∅5,5mm E TRAVA PARA CABO DE COBRE 35mm REF.:TEL-733 | UN | 100 | 111 | 0.002108% | 99.88% | #REF! | #REF! | #REF! |  | #REF!
| 06.04.113 |  | CAIXA PARA MEDIDOR (420X580X205) | UN | 1 | 111.32 | 0.002114% | 99.88% | #REF! | #REF! | #REF! |  | #REF!
| 21.01.03 |  | CAIACAO DUAS DEMAOS MUROS E PAREDES - (OB.C.) | M2 | 82.101 | 111.66 | 0.002121% | 99.88% | #REF! | #REF! | #REF! |  | #REF!
| 07.07.08 |  | AVISADOR TIPO SONORO E LUMINOSO SIRENE DE INCÊNDIO | UN | 1 | 103.29 | 0.001962% | 99.88% | #REF! | #REF! | #REF! |  | #REF!
| 06.03.13 |  | CONECTOR MINI-GAR REF.:TEL-583 | UN | 18 | 102.42 | 0.001945% | 99.88% | #REF! | #REF! | #REF! |  | #REF!
| 08.01.07 |  | LUVA GALVANIZADO DE REDUÇÃO 3/4" X 1/2" (GÁS) | UN | 12 | 113.88 | 0.002163% | 99.89% | #REF! | #REF! | #REF! |  | #REF!
| 06.02.61 |  | TERMINAL PARA ELETROCALHA 200X100MM, COM TAMPA, CHAPA 18 | UN | 7 | 98.49 | 0.001871% | 99.89% | #REF! | #REF! | #REF! |  | #REF!
| 07.07.42 |  | UNIÃO DE AÇO GALVANIZADO C/ ASSENTO DE FERRO CÔNICO LONGO | UN | 1 | 97.56 | 0.001853% | 99.89% | #REF! | #REF! | #REF! |  | #REF!
| 06.04.120 |  | ARMAÇÃO SECUNDÁRIA PESADA DE 1 ELEMENTO | UN | 4 | 102.04 | 0.001938% | 99.89% | #REF! | #REF! | #REF! |  | #REF!
| 08.01.06 |  | TE PRETO 90º 3/4" NPT 300 LBS | UN | 4 | 115.64 | 0.002197% | 99.89% | #REF! | #REF! | #REF! |  | #REF!
| 06.04.71 |  | DISJUNTOR BIPOLAR DR (FASE/NEUTRO - IN 30MA) - DIN, 16 A | UN | 2 | 95.32 | 0.001811% | 99.9% | #REF! | #REF! | #REF! |  | #REF!
| 06.01.22 |  | T HORIZONTAL COM TAMPA 50X50MM CHAPA 18 | UN | 5 | 95.4 | 0.001812% | 99.9% | #REF! | #REF! | #REF! |  | #REF!
| 07.04.02 |  | ADAPTAD.SOLD.CURTO C/BOLSA E ROSCA P/REG.32X1" | UN | 20 | 99.8 | 0.001896% | 99.9% | #REF! | #REF! | #REF! |  | #REF!
| 06.01.17 |  | PORCA SEXTAVADA GALVANIZADA 1/4" | UN | 487 | 97.4 | 0.00185% | 99.9% | #REF! | #REF! | #REF! |  | #REF!
| 06.04.41 |  | INTERRUPTOR PARALELO COM PLACA - 3 TECLAS, EM CAIXA DE ALUMÍNIO FUNDIDO 4X2" | UN | 4 | 92.28 | 0.001753% | 99.9% | #REF! | #REF! | #REF! |  | #REF!
| 07.05.25 |  | JUNCAO SIMPLES DIAMETRO 75 X 50 MM | UN | 5 | 81.75 | 0.001553% | 99.91% | #REF! | #REF! | #REF! |  | #REF!
| 06.04.57 |  | DISJUNTOR UNIPOLAR TERMOMAGNÉTICO - NORMA DIN, 16 A | UN | 7 | 94.22 | 0.00179% | 99.91% | #REF! | #REF! | #REF! |  | #REF!
| 06.02.24 |  | CURVA HORIZONTAL 45º PARA ELETROCALHA 200X100MM, COM TAMPA CHAPA 19 | UN | 2 | 89.62 | 0.001702% | 99.91% | #REF! | #REF! | #REF! |  | #REF!
| 07.04.36 |  | TE REDUCAO 90 GRAUS SOLDAVEL 50 X 32 mm | UN | 5 | 75.7 | 0.001438% | 99.91% | #REF! | #REF! | #REF! |  | #REF!
| 06.02.05 |  | ARRUELA LISA GALVANIZADA 1/4" | UN | 1488 | 89.28 | 0.001696% | 99.91% | #REF! | #REF! | #REF! |  | #REF!
| 07.07.31 |  | SUPORTE DE FIXAÇÃO NA LAJE | UN | 11 | 86.68 | 0.001646% | 99.91% | #REF! | #REF! | #REF! |  | #REF!
| 06.04.18 |  | ARRUELA LISA GALVAN. 1/4" | UN | 1420 | 85.2 | 0.001618% | 99.92% | #REF! | #REF! | #REF! |  | #REF!
| 08.01.09 |  | VÁLVULA ESFERICA LATÃO 3/4" | UN | 2 | 111.02 | 0.002109% | 99.92% | #REF! | #REF! | #REF! |  | #REF!
| 07.05.17 |  | JOELHO 45 GRAUS BRANCO SOLDAVEL 75 mm | UN | 6 | 77.88 | 0.001479% | 99.92% | #REF! | #REF! | #REF! |  | #REF!
| 07.06.02 |  | TUBO LEVE PVC RIGIDO DIAMETRO 100 MM | M | 4.26 | 88.87 | 0.001688% | 99.92% | #REF! | #REF! | #REF! |  | #REF!
| 07.07.43 |  | VÁLVULA DE FLUXO DE 1" | UN | 1 | 115.27 | 0.002189% | 99.92% | #REF! | #REF! | #REF! |  | #REF!
| 07.07.39 |  | TUBO DE AÇO GALVANIZADO DE 1" | M | 3 | 83.49 | 0.001586% | 99.92% | #REF! | #REF! | #REF! |  | #REF!
| 06.04.47 |  | INTERRUPTOR SIMPLES, 1 TECLA, E 1 TOMADA PADRÃO BRASILEIRO 2P+T, COM PLACA, EM CAIXA DE ALUMÍNIO FUNDIDO 4X2" | UN | 6 | 102.84 | 0.001953% | 99.93% | #REF! | #REF! | #REF! |  | #REF!
| 06.03.11 |  | CONECTOR DE MEDIÇAO BIMETÁLICO REF.: TEL-561 | UN | 14 | 81.34 | 0.001545% | 99.93% | #REF! | #REF! | #REF! |  | #REF!
| 06.03.02 |  | ARRUELA DE BORRACHA ∅1/4" REF.:TEL-5303 | UN | 500 | 80 | 0.00152% | 99.93% | #REF! | #REF! | #REF! |  | #REF!
| 06.03.12 |  | CONECTOR DE PRESSÃO TIPO SPLIT-BOLT EM LIGA DE COBRE ESTANHADO PARA CABO DE COBRE 35mm TEL-5015 | UN | 10 | 78.5 | 0.001491% | 99.93% | #REF! | #REF! | #REF! |  | #REF!
| 06.04.23 |  | PARAFUSO GALVAN. CAB. SEXT. 3/8"X21/2" ROSCA TOTAL WW | UN | 195 | 78 | 0.001482% | 99.93% | #REF! | #REF! | #REF! |  | #REF!
| 06.04.44 |  | INTERRUPTOR SIMPLES, COM PLACA - 2 TECLAS, EM CAIXA DE ALUMÍNIO FUNDIDO 4X2" | UN | 5 | 78.9 | 0.001499% | 99.93% | #REF! | #REF! | #REF! |  | #REF!
| 06.01.13 |  | BUCHA DE NYLON S10 | UN | 147 | 79.38 | 0.001508% | 99.94% | #REF! | #REF! | #REF! |  | #REF!
| 06.02.39 |  | KIT RODÍZIOS - 2 C/TRAVA E 2 S/TRAVA | UN | 3 | 74.46 | 0.001414% | 99.94% | #REF! | #REF! | #REF! |  | #REF!
| 07.05.11 |  | CURVA 45 GRAUS LONGA DIAM. 75 MM | UN | 2 | 72.52 | 0.001377% | 99.94% | #REF! | #REF! | #REF! |  | #REF!
| 06.03.20 |  | PORCA SEXTAVADA EM ALUMÍNIO | UN | 360 | 75.6 | 0.001436% | 99.94% | #REF! | #REF! | #REF! |  | #REF!
| 06.03.21 |  | PRESILHA DE LATÃO COM FURO 8mm PARA CABO DE COBRE NÚ Nº 35mm² REF. TEL 744 FABRICAÇÃO TERMOTÉCNICA | UN | 100 | 69 | 0.001311% | 99.94% | #REF! | #REF! | #REF! |  | #REF!
| 06.02.08 |  | BARRA DE COBRE 1" X 3/16" (1,0432 KG/M) | UN | 1 | 73.9 | 0.001404% | 99.94% | #REF! | #REF! | #REF! |  | #REF!
| 06.04.62 |  | DISJUNTOR TRIPOLAR TERMOMAGNÉTICO - NORMA DIN, 32A | UN | 1 | 67.1 | 0.001275% | 99.94% | #REF! | #REF! | #REF! |  | #REF!
| 07.07.27 |  | PRESSOSTATO C/ PARTIDA A 20 PSI | UN | 1 | 69.14 | 0.001313% | 99.94% | #REF! | #REF! | #REF! |  | #REF!
| 06.04.58 |  | DISJUNTOR UNIPOLAR TERMOMAGNÉTICO - NORMA DIN, 25 A | UN | 5 | 67.3 | 0.001278% | 99.95% | #REF! | #REF! | #REF! |  | #REF!
| 07.07.34 |  | TE DE REDUÇÃO DE AÇO GALVANIZADO DE 2 1/2" X 1 ¼" | UN | 1 | 64.44 | 0.001224% | 99.95% | #REF! | #REF! | #REF! |  | #REF!
| 07.03.12 |  | SIFAO P/TANQUE 1" X 1.1/2" - PVC | UN | 3 | 65.49 | 0.001244% | 99.95% | #REF! | #REF! | #REF! |  | #REF!
| 06.01.23 |  | SAÍDA HORIZONTAL PARA ELETRODUTO 1" | UN | 16 | 66.72 | 0.001267% | 99.95% | #REF! | #REF! | #REF! |  | #REF!
| 06.01.24 |  | TVERTICAL COM TAMPA 50X50MM CHAPA 18 | UN | 3 | 63.57 | 0.001207% | 99.95% | #REF! | #REF! | #REF! |  | #REF!
| 06.01.08 |  | ANILHA PLÁSTICA 25 CM | UN | 200 | 90 | 0.00171% | 99.95% | #REF! | #REF! | #REF! |  | #REF!
| 06.04.50 |  | INTERRUPTOR SIMPLES, COM PLACA - 1 TECLA, EM DIVISÓRIA | UN | 6 | 62.16 | 0.001181% | 99.95% | #REF! | #REF! | #REF! |  | #REF!
| 06.03.15 |  | ESPELHOR CEGO 4x4" | UN | 14 | 39.62 | 0.0007526% | 99.95% | #REF! | #REF! | #REF! |  | #REF!
| 07.03.13 |  | VALVULA P/TANQUE METALICA DIAM.1" S/LADRAO | UN | 3 | 58.95 | 0.00112% | 99.96% | #REF! | #REF! | #REF! |  | #REF!
| 07.05.21 |  | JOELHO 90 GRAUS DIAMETRO 40 MM | UN | 7 | 60.27 | 0.001145% | 99.96% | #REF! | #REF! | #REF! |  | #REF!
| 06.01.15 |  | PARAFUSO SEXTAVADO ZINCADO ROSCA INTEIRA 3/8" X 2" | UN | 147 | 55.86 | 0.001061% | 99.96% | #REF! | #REF! | #REF! |  | #REF!
| 06.04.123 |  | ELETRODUTO DE PVC RIGIDO DIAMETRO 1.1/4" | M | 4 | 58.12 | 0.001104% | 99.96% | #REF! | #REF! | #REF! |  | #REF!
| 06.02.18 |  | CAIXA DE PASSAGEM DE EMBUTIR COM TAMPA, AÇO PINTADA 9REF. BRUM) - 300x300x120 mm | UN | 1 | 60.54 | 0.00115% | 99.96% | #REF! | #REF! | #REF! |  | #REF!
| 04.09 |  | REATERRO C/APILOAMENTO (BLOCOS/SAPATAS) | M3 | 3.39 | 58.38 | 0.001109% | 99.96% | #REF! | #REF! | #REF! |  | #REF!
| 07.07.36 |  | TE DE REDUÇÃO DE AÇO GALVANIZADO DE 1 1/4"x1" | UN | 2 | 53.04 | 0.001007% | 99.96% | #REF! | #REF! | #REF! |  | #REF!
| 07.05.14 |  | CURVA 90 GRAUS CURTA DIAM. 50 MM | UN | 4 | 48.08 | 0.0009133% | 99.96% | #REF! | #REF! | #REF! |  | #REF!
| 06.01.14 |  | PARAFUSO FENDA GALVANIZADO, CAB. PANELA 4,2x32MM AUTOATARRACHANTE | UN | 32 | 52.48 | 0.0009968% | 99.96% | #REF! | #REF! | #REF! |  | #REF!
| 07.07.32 |  | TAMPAO - 2.1/2" | UN | 1 | 54.21 | 0.00103% | 99.97% | #REF! | #REF! | #REF! |  | #REF!
| 08.01.12 |  | NIPLE DE LATÃO DE 3/4" NPT X 1/4" NPT | UN | 4 | 52.76 | 0.001002% | 99.97% | #REF! | #REF! | #REF! |  | #REF!
| 07.05.24 |  | JUNCAO SIMPLES DIAMETRO 50 X 50 MM | UN | 4 | 46.76 | 0.0008882% | 99.97% | #REF! | #REF! | #REF! |  | #REF!
| 07.07.21 |  | MANÔMETRO COM LEITURA ENTRE 0,5 KG/CM2 E 5,0 KG/CM2 | UN | 1 | 54.65 | 0.001038% | 99.97% | #REF! | #REF! | #REF! |  | #REF!
| 06.04.09 |  | CURVA HORIZONTAL 90º COM TAMPA 100X50MM CHAPA 18 | UN | 2 | 47.3 | 0.0008984% | 99.97% | #REF! | #REF! | #REF! |  | #REF!
| 06.04.27 |  | PORCA ZINCADA SEXTAVADA 3/8" | UN | 205 | 47.15 | 0.0008956% | 99.97% | #REF! | #REF! | #REF! |  | #REF!
| 04.16 |  | ACO CA-60 - 5,0 MM - (OBRAS CIVIS) | KG | 8.73 | 49.42 | 0.0009387% | 99.97% | #REF! | #REF! | #REF! |  | #REF!
| 07.04.33 |  | TE 90 GRAUS SOLDAVEL DIMETRO 75 mm | UN | 1 | 42.88 | 0.0008145% | 99.97% | #REF! | #REF! | #REF! |  | #REF!
| 06.01.04 |  | ORGANIZADOR DE CABOS (GUIA) | UN | 2 | 44.88 | 0.0008525% | 99.97% | #REF! | #REF! | #REF! |  | #REF!
| 06.01.10 |  | ARRUELA LISA GALVANIZADA 1/4" | UN | 703 | 42.18 | 0.0008012% | 99.97% | #REF! | #REF! | #REF! |  | #REF!
| 07.07.19 |  | LUVA SIMPLES DE AÇO GALVANIZADO DE 2 1/2" | UN | 1 | 41.65 | 0.0007911% | 99.97% | #REF! | #REF! | #REF! |  | #REF!
| 08.01.10 |  | VALVULA DE RETENÇÃO LATÃO 1/2" X 7/16" NPT | UN | 2 | 45.02 | 0.0008551% | 99.98% | #REF! | #REF! | #REF! |  | #REF!
| 07.07.28 |  | REGISTRO GAVETA BRUTO DE AÇO CARBONO 1" | UN | 1 | 44.33 | 0.000842% | 99.98% | #REF! | #REF! | #REF! |  | #REF!
| 07.04.23 |  | LUVA SIMPLES DIAMETRO 50 MM | UN | 6 | 42.54 | 0.000808% | 99.98% | #REF! | #REF! | #REF! |  | #REF!
| 07.05.22 |  | JOELHO 90 GRAUS DIAMETRO 75 MM | UN | 3 | 42.48 | 0.0008069% | 99.98% | #REF! | #REF! | #REF! |  | #REF!
| 07.04.09 |  | BUCHA DE REDUCAO SOLDAVEL LONGA 50 X 25 mm | UN | 7 | 41.58 | 0.0007898% | 99.98% | #REF! | #REF! | #REF! |  | #REF!
| 07.07.18 |  | JOELHO 90º AÇO GALVANIZADO 1" | UN | 2 | 42.96 | 0.000816% | 99.98% | #REF! | #REF! | #REF! |  | #REF!
| 23.02.03 |  | TRANSPORTE COMERCIAL DE CIMENTO / CAL / FILLER | T X KM | 90.6085 | 32.62 | 0.0006196% | 99.98% | #REF! | #REF! | #REF! |  | #REF!
| 07.04.05 |  | ADAPTADOR SOLDAVEL CURTO C/BR P/REG.75X2.1/2" | UN | 2 | 35.96 | 0.000683% | 99.98% | #REF! | #REF! | #REF! |  | #REF!
| 07.07.05 |  | ADAPATADOR L/R 75 MM X ∅ 2 1/2" | UN | 2 | 35.96 | 0.000683% | 99.98% | #REF! | #REF! | #REF! |  | #REF!
| 08.01.11 |  | NIPLE DUPLO 300 PSI 3/4" | UN | 4 | 37.52 | 0.0007127% | 99.98% | #REF! | #REF! | #REF! |  | #REF!
| 07.05.09 |  | BUCHA DE REDUÇÃO LONGA 50 X 40MM | UN | 7 | 35.98 | 0.0006834% | 99.98% | #REF! | #REF! | #REF! |  | #REF!
| 07.04.37 |  | TE REDUCAO 90 GRAUS SOLDAVEL 75 X 50 mm | UN | 1 | 39.98 | 0.0007594% | 99.98% | #REF! | #REF! | #REF! |  | #REF!
| 08.01.13 |  | BUCHA RED.NPT DE 3/4" X 1/2" 300 LBS | UN | 4 | 34.76 | 0.0006602% | 99.98% | #REF! | #REF! | #REF! |  | #REF!
| 06.01.26 |  | TERMINAL PARA ELETROCALHA 50X50MM | UN | 6 | 35.1 | 0.0006667% | 99.98% | #REF! | #REF! | #REF! |  | #REF!
| 06.02.44 |  | PARAFUSO FENDA GALVANIZADO CABEÇA PANELA - 2,9x10mm AUTOATARRACHANTE | UN | 30 | 32.7 | 0.0006211% | 99.99% | #REF! | #REF! | #REF! |  | #REF!
| 07.04.07 |  | BUCHA DE REDUCAO SOLD.CURTA 32 X 25 MM | UN | 12 | 33.84 | 0.0006428% | 99.99% | #REF! | #REF! | #REF! |  | #REF!
| 06.04.59 |  | DISJUNTOR UNIPOLAR TERMOMAGNÉTICO - NORMA DIN, 32 A | UN | 2 | 31.72 | 0.0006025% | 99.99% | #REF! | #REF! | #REF! |  | #REF!
| 06.01.07 |  | ADESIVOS DE IDENTIFICAÇÃO CONFECCIONADOS EM IMPRESSORA TÉRMICA | UN | 40 | 30 | 0.0005698% | 99.99% | #REF! | #REF! | #REF! |  | #REF!
| 07.04.10 |  | BUCHA DE REDUCAO SOLDAVEL LONGA 50 X 32 mm | UN | 5 | 31.8 | 0.000604% | 99.99% | #REF! | #REF! | #REF! |  | #REF!
| 07.04.30 |  | TE 90 GRAUS SOLDAVEL DIAMETRO 32 mm | UN | 4 | 30.92 | 0.0005873% | 99.99% | #REF! | #REF! | #REF! |  | #REF!
| 06.04.48 |  | INTERRUPTOR INTERMEDIÁRIO 1 TECLA | UN | 1 | 28.8 | 0.000547% | 99.99% | #REF! | #REF! | #REF! |  | #REF!
| 08.01.14 |  | BUCHA RED.M/F PRETA 3/4" X 1/2" NPT 300 LBS | UN | 4 | 32.08 | 0.0006093% | 99.99% | #REF! | #REF! | #REF! |  | #REF!
| 07.07.17 |  | JOELHO 90º AÇO GALVANIZADO 1 ¼" | UN | 1 | 24.78 | 0.0004707% | 99.99% | #REF! | #REF! | #REF! |  | #REF!
| 07.04.22 |  | LUVA DE 32MM | UN | 7 | 26.39 | 0.0005013% | 99.99% | #REF! | #REF! | #REF! |  | #REF!
| 07.05.28 |  | JUNCAO SIMPLES DIAMETRO 100 X 75 MM | UN | 1 | 23.86 | 0.0004532% | 99.99% | #REF! | #REF! | #REF! |  | #REF!
| 06.04.49 |  | INTERRUPTOR 3 TECLAS, 2 PARALELO E 1 SIMPLES, EM CAIXA DE ALUMÍNIO FUNDIDO 4X2" | UN | 1 | 22.72 | 0.0004316% | 99.99% | #REF! | #REF! | #REF! |  | #REF!
| 06.04.07 |  | CRUZETA (X) HORIZONTAL 90º COM TAMPA 100X50MM CHAPA 18 | UN | 1 | 22.53 | 0.0004279% | 99.99% | #REF! | #REF! | #REF! |  | #REF!
| 06.04.08 |  | CRUZETA (X) RETA 90º COM TAMPA 100X50MM CHAPA 18 | UN | 1 | 22.53 | 0.0004279% | 99.99% | #REF! | #REF! | #REF! |  | #REF!
| 06.04.45 |  | INTERRUPTOR SIMPLES, COM PLACA - 3 TECLAS, EM CAIXA DE ALUMÍNIO FUNDIDO 4X2" | UN | 1 | 23.15 | 0.0004397% | 99.99% | #REF! | #REF! | #REF! |  | #REF!
| 07.04.11 |  | BUCHA DE REDUCAO SOLDAVEL LONGA 60 X 50 mm | UN | 2 | 23.08 | 0.0004384% | 99.99% | #REF! | #REF! | #REF! |  | #REF!
| 06.04.51 |  | INTERRUPTOR PARALELO, COM PLACA - 1 TECLA, EM DIVISÓRIA | UN | 2 | 24.24 | 0.0004604% | 99.99% | #REF! | #REF! | #REF! |  | #REF!
| 06.02.49 |  | PLACA DE FECHAMENTO CEGA - 4U | UN | 6 | 21.42 | 0.0004069% | 99.99% | #REF! | #REF! | #REF! |  | #REF!
| 06.04.19 |  | ARRUELA LISA GALVAN. 3/8" | UN | 205 | 20.5 | 0.0003894% | 99.99% | #REF! | #REF! | #REF! |  | #REF!
| 06.04.46 |  | INTERRUPTOR PARALELO, 1 TECLA, E 1 TOMADA PADRÃO BRASILEIRO 2P+T, COM PLACA, EM CAIXA DE ALUMÍNIO FUNDIDO 4X2" | UN | 1 | 20.24 | 0.0003844% | 99.99% | #REF! | #REF! | #REF! |  | #REF!
| 07.04.06 |  | BUCHA DE REDUCAO SOLD. CURTA 60 X 50 mm | UN | 3 | 20.01 | 0.0003801% | 100% | #REF! | #REF! | #REF! |  | #REF!
| 07.06.07 |  | TERMINAL DE VENTILAÇÃO 50MM | UN | 4 | 20.28 | 0.0003852% | 100% | #REF! | #REF! | #REF! |  | #REF!
| 07.05.26 |  | JUNCAO SIMPLES DIAMETRO 75 X 75 MM | UN | 1 | 19.9 | 0.000378% | 100% | #REF! | #REF! | #REF! |  | #REF!
| 07.07.38 |  | TUBO DE AÇO GALVANIZADO 1 1/4 " | M | 0.5 | 19.27 | 0.000366% | 100% | #REF! | #REF! | #REF! |  | #REF!
| 06.02.58 |  | TAMPA INFERIOR BIPARTIDA | UN | 3 | 17.49 | 0.0003322% | 100% | #REF! | #REF! | #REF! |  | #REF!
| 06.03.22 |  | REBITE TIPO POP EM ALUMÍNIO ∅1/4" x 35mm REF.:TEL-5335 | UN | 102 | 16.32 | 0.00031% | 100% | #REF! | #REF! | #REF! |  | #REF!
| 06.02.54 |  | SUPORTE VERTICAL 120X146MM | UN | 2 | 15.64 | 0.0002971% | 100% | #REF! | #REF! | #REF! |  | #REF!
| 07.04.21 |  | LUVA DE 25MM | UN | 6 | 16.68 | 0.0003168% | 100% | #REF! | #REF! | #REF! |  | #REF!
| 06.02.41 |  | LUVA AÇO GALVANIZADO 2" | UN | 2 | 15.62 | 0.0002967% | 100% | #REF! | #REF! | #REF! |  | #REF!
| 07.05.30 |  | REDUÇÃO EXCÊNTRICA 75MM - 50MM | UN | 1 | 14.34 | 0.0002724% | 100% | #REF! | #REF! | #REF! |  | #REF!
| 07.04.08 |  | BUCHA DE REDUCAO SOLDAVEL CURTA 75 X 60 mm | UN | 1 | 13.09 | 0.0002486% | 100% | #REF! | #REF! | #REF! |  | #REF!
| 07.06.03 |  | TUBO LEVE PVC RIGIDO DIAMETRO 50 MM | M | 0.91 | 11.49 | 0.0002182% | 100%
| 07.04.13 |  | JOELHO 45 GRAUS SOLDAVEL 50 mm | UN | 1 | 11.66 | 0.0002215% | 100%
| 08.01.15 |  | TAMPÃO 300 PSI PRETO 3/4" | UN | 1 | 13.43 | 0.0002551% | 100%
| 06.01.11 |  | ARRUELA LISA GALVANIZADA 5/16" | UN | 147 | 10.29 | 0.0001955% | 100%
| 06.01.06 |  | ABRAÇADEIRAS DE VELCRO - 3MX2CM, REF. HELLERMAN | UN | 10 | 9.8 | 0.0001861% | 100%
| 06.01.12 |  | BUCHA DE NYLON S6 | UN | 32 | 8.96 | 0.0001702% | 100%
| 06.04.121 |  | NIPLE METALICO Fo.Zo. DIAMETRO 1 1/4" | UN | 1 | 7.59 | 0.0001442% | 100%
| 07.06.04 |  | TUBO LEVE PVC RIGIDO DIAMETRO 75 MM | M | 0.33 | 6.19 | 0.0001176% | 100%
| 07.04.12 |  | JOELHO SOLDÁVEL 45º X 25MM | UN | 1 | 5.78 | 0.0001098% | 100%
| 06.04.24 |  | PARAFUSO GALVAN. CAB. SEXT. 3/8"X21/2" ROSCA SOBERBA WW | UN | 10 | 4.2 | 7.978e-05% | 100%
| 06.02.48 |  | PLACA 4X2" BRANCA - 4 MÓDULOS RJ45 | UN | 1 | 4 | 7.598e-05% | 100%
| 06.02.06 |  | ARRUELA LISA GALVANIZADA 5/16" | UN | 4 | 0.28 | 5.318e-06% | 100%
TOTAL GERAL SEM BDI | [6 empty] | 5264678.4

## COMPOSIÇÕES
COMPOSIÇÕES UNITÁRIAS DE CUSTO
|  | CLIENTE: | Corpo de Bombeiros Militar do Estado de Goiás |  |  |  | Área: | 2473.67 | m² | Encargos
|  | OBRA: | Construção do Comando Geral do CBM-GO |  |  |  | Prazo: | 12 | meses | 89,05% | 89.05
|  | END.: | Avenida C 206 com Av. c 198 com Av. C 231, Quadra: Área / Lote:Área , Jd. América, Goiânia-GO |  |  |  | Data do orçamento: | 2015-09-11
|  | TABELA DE PREÇOS: | TABELA 114 - CUSTOS DE OBRAS CIVIS - AGETOP SET/2015 - DESONERADA |  |  |  | Data Base: | 2015-09-01
Código |  |  | Descrição |  |  | Und | Consumo | Preço Insumo | Preço Unitário | Total
| COMP. 0001 |  | MARCAÇÃO DE EIXO DE ALVENARIA |  |  | M |  |  |  | 1.61
|  |  |  | Mão de obra | [5 empty] | 1.61
|  | I-0005 |  |  | Servente | h | 0.0723 | 4.97 | 0.36
|  | I-0004 |  |  | Pedreiro | h | 0.071 | 6.96 | 0.49
[5 empty] | Leis sociais | % | 89.05 | 0.85 | 0.76
|  |  |  | Materiais | [5 empty] | 0
0
0
| COMP. 0002 |  | VERGA DE CONCRETO |  |  | M |  |  |  | 18.22
|  |  |  | Mão de obra | [5 empty] | 5.82
|  | I-0005 |  |  | Servente | h | 0.2 | 4.97 | 0.99
|  | I-0004 |  |  | Pedreiro | h | 0.3 | 6.96 | 2.09
[5 empty] | Leis sociais | % | 89.05 | 3.08 | 2.74
|  |  |  | Materiais | [5 empty] | 12.4
|  | I-1858 |  |  | Pontalete 3x3" | m | 0.48 | 6.6 | 3.17
|  | I-2023 |  |  | Tábua para forma, 30 cm | m | 0.15 | 6.65 | 1
|  | I-2437 |  |  | Aço CA-50, 6.3 mm | kg | 1.035 | 3.61 | 3.74
|  | I-1968 |  |  | Sarrafo de madeira, 10 cm | m | 0.2445 | 2.2 | 0.54
|  | I-0102 |  |  | Arame recozido, bwg 18 | kg | 0.018 | 5.8 | 0.1
|  | I-1863 |  |  | Prego 18x30 | kg | 0.032 | 5.05 | 0.16
|  | I-1215 |  |  | Cimento Portland CP-320 | kg | 4.02 | 0.4 | 1.61
|  | I-0104 |  |  | Areia média | m³ | 0.014 | 75 | 1.05
|  | I-1263 |  |  | Desmoldante para concreto | lt | 0.033 | 5.1 | 0.17
|  | I-2386 |  |  | Brita 1 | m³ | 0.0031 | 70 | 0.22
|  | I-2497 |  |  | Brita 2 | m³ | 0.0094 | 67.68 | 0.64
0
| COMP. 0003 |  | PORTA LISA 160x210 C/PORTAL E ALISAR S/FERRAGENS |  |  | UN |  |  |  | 578.9
|  |  |  | Mão de obra | [5 empty] | 183.57
|  | I-0005 |  |  | Servente | h | 6.4462 | 4.97 | 32.04
|  | I-0004 |  |  | Pedreiro | h | 2.5902 | 6.96 | 18.03
|  | I-0010 |  |  | Carpinteiro | h | 7.2246 | 6.51 | 47.03
[5 empty] | Leis sociais | % | 89.05 | 97.1 | 86.47
|  |  |  | Materiais | [5 empty] | 395.33
|  | I-1865 |  |  | Prego 22x48 | kg | 0.4 | 5.05 | 2.02
|  | I-1168 |  |  | Portal de madeira | un | 2 | 83 | 166
|  | I-1876 |  |  | Porta lisa 80/durador/costelo/fuck | un | 2 | 97.35 | 194.7
|  | I-1221 |  |  | Cal hidratada | kg | 3.44 | 0.47 | 1.62
|  | I-1215 |  |  | Cimento Portland CP-320 | kg | 3.44 | 0.4 | 1.38
|  | I-0104 |  |  | Areia media | m³ | 0.0212 | 75 | 1.59
|  | I-0106 |  |  | Alizar de madeira (meia cana) | m | 6.2 | 4.52 | 28.02
0
| COMP. 0004 |  | PORTA PARA DIVISÓRIA SIMPLES EM PERFIL DE ALUMÍNIO 80X210 CM |  |  | UN |  |  |  | 197.39
|  |  |  | Mão de obra | [5 empty] | 47.53
|  | I-0010 |  |  | Carpinteiro | h | 3.6123 | 6.96 | 25.14
[5 empty] | Leis sociais | % | 89.05 | 25.14 | 22.39
|  |  |  | Materiais | [5 empty] | 149.86
|  | I-1269 |  |  | Divis.coloc.painel/rodapé simples perfil alumínio | m² | 1.68 | 89.2 | 149.86
0
| COMP. 0005 |  | PORTA PARA DIVISÓRIA SIMPLES EM PERFIL DE ALUMÍNIO 80X210 CM |  |  | UN |  |  |  | 490.38
|  |  |  | Mão de obra | [5 empty] | 115.74
|  | I-0010 |  |  | Carpinteiro | h | 8.7965 | 6.96 | 61.22
[5 empty] | Leis sociais | % | 89.05 | 61.22 | 54.52
|  |  |  | Materiais | [5 empty] | 374.64
|  | I-1269 |  |  | Divis.coloc.painel/rodapé simples perfil alumínio | m² | 4.2 | 89.2 | 374.64
0
| COMP. 0006 |  | ESQUADRIA ALUMÍNIO ANODIZADO ABRIR C/FERRAGENS (M.O.FAB.INC.MAT.) |  |  | M2 |  |  |  | 410.59
|  |  |  | Mão de obra | [5 empty] | 28.26
|  | I-0005 |  |  | Servente | h | 1.086 | 4.97 | 5.4
|  | I-0004 |  |  | Pedreiro | h | 1.3727 | 6.96 | 9.55
[5 empty] | Leis sociais | % | 89.05 | 14.95 | 13.31
|  |  |  | Materiais | [5 empty] | 382.33
|  | I-1215 |  |  | Cimento Portland CP-320 | kg | 3.7956 | 0.4 | 1.52
|  | I-0104 |  |  | Areia media | m³ | 0.0108 | 75 | 0.81
|  | I-1320 |  |  | Esquadria de alumínio anodizado | m² | 1 | 380 | 380
0
| COMP. 0007 |  | PORTA PARA DIVISÓRIA DE GRANITO |  |  | UN |  |  |  | 719.8
|  |  |  | Mão de obra | [5 empty] | 28.26
|  | I-0005 |  |  | Servente | h | 1.086 | 4.97 | 5.4
|  | I-0004 |  |  | Pedreiro | h | 1.3727 | 6.96 | 9.55
[5 empty] | Leis sociais | % | 89.05 | 14.95 | 13.31
|  |  |  | Materiais | [5 empty] | 691.54
|  | I-1215 |  |  | Cimento Portland CP-320 | kg | 3.7956 | 0.4 | 1.52
|  | I-0104 |  |  | Areia media | m³ | 0.0108 | 75 | 0.81
|  | I-1323 |  |  | Porta de abrir alumínio natural em veneziana | m² | 1.2 | 574.34 | 689.21
0
| COMP. 0008 |  | ESQUADRIA ALUMÍNIO ANODIZADO FIXA C/FERRAGENS (M.O.FAB.INC.MAT.) |  |  | M2 |  |  |  | 410.59
|  |  |  | Mão de obra | [5 empty] | 28.26
|  | I-0005 |  |  | Servente | h | 1.086 | 4.97 | 5.4
|  | I-0004 |  |  | Pedreiro | h | 1.3727 | 6.96 | 9.55
[5 empty] | Leis sociais | % | 89.05 | 14.95 | 13.31
|  |  |  | Materiais | [5 empty] | 382.33
|  | I-1215 |  |  | Cimento Portland CP-320 | kg | 3.7956 | 0.4 | 1.52
|  | I-0104 |  |  | Areia media | m³ | 0.0108 | 75 | 0.81
|  | I-1320 |  |  | Esquadria de alumínio anodizado | m² | 1 | 380 | 380
0
| COMP. 0009 |  | PELE DE VIDRO EM ALUMÍNIO ANODIZADO |  |  | M2 |  |  |  | 550
|  |  |  | Mão de obra | [5 empty] | 0
|  |  |  | Materiais | [5 empty] | 550
[5 empty] | Pele de vidro em alumínio anodizado (fabricação e montagem) | m² | 1 | 550 | 550
0
| COMP. 0013 |  | VIDRO LAMINADO 6 MM - COLOCADO |  |  | M2 |  |  |  | 221.76
|  |  |  | Mão de obra | [5 empty] | 0
|  |  |  | Materiais | [5 empty] | 221.76
|  | SI - 10496 |  |  | Vidro laminado 6 mm - colocado | m² | 1 | 221.76 | 221.76
0
| COMP. 0014 |  | TALISCAMENTO DE PAREDES |  |  | M2 |  |  |  | 1.25
|  |  |  | Mão de obra | [5 empty] | 0.91
|  | I-0005 |  |  | Servente | h | 0.04 | 4.97 | 0.2
|  | I-0004 |  |  | Pedreiro | h | 0.04 | 6.96 | 0.28
[5 empty] | Leis sociais | % | 89.05 | 0.48 | 0.43
|  |  |  | Materiais | [5 empty] | 0.34
|  | I-1215 |  |  | Cimento Portland CP-320 | kg | 0.0012 | 0.4 | 0
|  | I-0104 |  |  | Areia media | m³ | 0.0045 | 75 | 0.34
0
| COMP. 0015 |  | REQUADRAÇÃO DE VÃO DE PORTAS E JANELAS |  |  | M |  |  |  | 6.36
|  |  |  | Mão de obra | [5 empty] | 4.82
|  | I-0005 |  |  | Servente | h | 0.162 | 4.97 | 0.81
|  | I-0004 |  |  | Pedreiro | h | 0.25 | 6.96 | 1.74
[5 empty] | Leis sociais | % | 89.05 | 2.55 | 2.27
|  |  |  | Materiais | [5 empty] | 1.54
|  | I-1215 |  |  | Cimento Portland CP-320 | kg | 1.5 | 0.4 | 0.6
|  | I-0104 |  |  | Areia media | m³ | 0.0125 | 75 | 0.94
0
| COMP. 0016 |  | ALUMÍNIO COMPOSTO - ACM |  |  | M2 |  |  |  | 315
|  |  |  | Mão de obra | [5 empty] | 0
|  |  |  | Materiais | [5 empty] | 315
[5 empty] | Alumínio composto - ACM | m² | 1 | 315 | 315
0
| COMP. 0017 |  | TALISCAMENTO PARA LASTRO |  |  | M2 |  |  |  | 1.25
|  |  |  | Mão de obra | [5 empty] | 0.91
|  | I-0005 |  |  | Servente | h | 0.04 | 4.97 | 0.2
|  | I-0004 |  |  | Pedreiro | h | 0.04 | 6.96 | 0.28
[5 empty] | Leis sociais | % | 89.05 | 0.48 | 0.43
|  |  |  | Materiais | [5 empty] | 0.34
|  | I-1215 |  |  | Cimento Portland CP-320 | kg | 0.0012 | 0.4 | 0
|  | I-0104 |  |  | Areia media | m³ | 0.0045 | 75 | 0.34
0
| COMP. 0018 |  | FAIXA ANTIDERRAPANTE |  |  | UN |  |  |  | 8.76
|  |  |  | Mão de obra | [5 empty] | 1.64
|  | I-0005 |  |  | Servente | h | 0.07 | 4.97 | 0.35
|  | I-0004 |  |  | Pedreiro | h | 0.075 | 6.96 | 0.52
[5 empty] | Leis sociais | % | 89.05 | 0.87 | 0.77
|  |  |  | Materiais | [5 empty] | 7.12
[5 empty] | Faixa antiderrapante | m | 1.05 | 6.78 | 7.12
0
| COMP. 0019 |  | ESTACA STRAUSS, DIÂMETRO 32 CM |  |  | UN |  |  |  | 28.5
|  |  |  | Mão de obra | [5 empty] | 0
0
0
[6 empty] | % | 89.05 | 0 | 0
|  |  |  | Materiais | [5 empty] | 28.5
|  | Cotação |  |  | Estaca Strauss, diâmetro 32 cm | m | 1 | 28.5 | 28.5
0
| COMP. 0020 |  | ESTACA STRAUSS, DIÂMETRO 42 CM |  |  | UN |  |  |  | 38
|  |  |  | Mão de obra | [5 empty] | 0
0
0
[6 empty] | % | 89.05 | 0 | 0
|  |  |  | Materiais | [5 empty] | 38
|  | Cotação |  |  | Estaca Strauss, diâmetro 42 cm | m | 1 | 38 | 38
0
| COMP. 0021 |  | MOBILIZAÇÃO EQUIPAMENTO ESTACA |  |  | UN |  |  |  | 7800
|  |  |  | Mão de obra | [5 empty] | 0
0
0
[6 empty] | % | 89.05 | 0 | 0
|  |  |  | Materiais | [5 empty] | 7800
|  | Cotação |  |  | Mobilização de equipamento para estaca | un | 1 | 7800 | 7800
0
| COMP. 0022 |  | TELA TR 25856 |  |  | KG |  |  |  | 14.67
|  |  |  | Mão de obra | [5 empty] | 1.81
|  | I-0005 |  |  | Servente | h | 0.08 | 4.97 | 0.4
|  | I-0006 |  |  | Armador | h | 0.08 | 6.96 | 0.56
[5 empty] | Leis sociais | % | 89.05 | 0.96 | 0.85
|  |  |  | Materiais | [5 empty] | 12.86
[5 empty] | Tela TR-25856 | kg | 1.05 | 12.25 | 12.86
0
| COMP. 0023 |  | TELA TR 12646 |  |  | KG |  |  |  | 11
|  |  |  | Mão de obra | [5 empty] | 1.81
|  | I-0005 |  |  | Servente | h | 0.08 | 4.97 | 0.4
|  | I-0006 |  |  | Armador | h | 0.08 | 6.96 | 0.56
[5 empty] | Leis sociais | % | 89.05 | 0.96 | 0.85
|  |  |  | Materiais | [5 empty] | 9.19
[5 empty] | Tela TR-12646 | kg | 1.05 | 8.75 | 9.19
0
| COMP. 0024 |  | CONCR.USINADO BOMBEAVEL FCK=40 MPA (OB.CIVIS) |  |  | M3 |  |  |  | 298.64
|  |  |  | Mão de obra | [5 empty] | 0
0
0
[5 empty] | Leis sociais | % | 89.05 | 0 | 0
|  |  |  | Materiais | [5 empty] | 298.64
|  | SI - 0034496 |  |  | Concreto usinado bombeávels FCK 40 MPA | m² | 1.05 | 284.42 | 298.64
0
| COMP. 0025 |  | LAJE TRELIÇADA |  |  | M2 |  |  |  | 88.63
|  |  |  | Mão de obra | [5 empty] | 26.35
|  | I-0005 |  |  | Servente | h | 1.5 | 4.97 | 7.46
|  | I-0006 |  |  | Armador | h | 0.1 | 6.96 | 0.7
|  | I-0004 |  |  | Pedreiro | h | 0.3 | 6.96 | 2.09
|  | I-0010 |  |  | Carpinteiro | h | 0.53 | 6.96 | 3.69
[5 empty] | Leis sociais | % | 89.05 | 13.94 | 12.41
|  |  |  | Materiais | [5 empty] | 62.28
[5 empty] | Laje treliçada | m² | 1.05 | 59.31 | 62.28
0
| COMP. 0026 |  | CONECTOR COAXIAL MACHO DO TIPO BNC COM MOLA P/TENSIONAMENTO DE CABO, INSTALAÇÃO COM SOLDA |  |  | UN |  |  |  | 7.65
|  |  |  | Mão de obra | [5 empty] | 2.27
|  | I-0005 |  |  | Servente | h | 0.1 | 4.97 | 0.5
|  | I-0012 |  |  | Eletricista | h | 0.1 | 6.96 | 0.7
[5 empty] | Leis sociais | % | 89.05 | 1.2 | 1.07
|  |  |  | Materiais | [5 empty] | 5.38
[5 empty] | Conector BNC RG59 | un | 1 | 5.38 | 5.38
0
| COMP. 0027 |  | PATCH CORD COAXIAL, FLEXÍVEL 2,5 MTS |  |  | UN |  |  |  | 23
|  |  |  | Mão de obra | [5 empty] | 4.5
|  | I-0005 |  |  | Servente | h | 0.2 | 4.97 | 0.99
|  | I-0012 |  |  | Eletricista | h | 0.2 | 6.96 | 1.39
[5 empty] | Leis sociais | % | 89.05 | 2.38 | 2.12
|  |  |  | Materiais | [5 empty] | 18.5
[5 empty] | Patch cord coaxial, flexível 2,5 mts | un | 1 | 18.5 | 18.5
0
| COMP. 0028 |  | PATCH PANEL COAXIAL PADRÃO 19" - 24 POSIÇÕES |  |  | UN |  |  |  | 72.65
|  |  |  | Mão de obra | [5 empty] | 6.77
|  | I-0005 |  |  | Servente | h | 0.3 | 4.97 | 1.49
|  | I-0012 |  |  | Eletricista | h | 0.3 | 6.96 | 2.09
[5 empty] | Leis sociais | % | 89.05 | 3.58 | 3.19
|  |  |  | Materiais | [5 empty] | 65.88
[5 empty] | Patch panel coaxial padrão 19" - 24 posições | un | 1 | 65.88 | 65.88
0
| COMP. 0029 |  | ABRAÇADEIRAS DE NYLON - 30CM, REF. HELLERMAN |  |  | UN |  |  |  | 0.65
|  |  |  | Mão de obra | [5 empty] | 0.45
|  | I-0005 |  |  | Servente | h | 0.02 | 4.97 | 0.1
|  | I-0012 |  |  | Eletricista | h | 0.02 | 6.96 | 0.14
[5 empty] | Leis sociais | % | 89.05 | 0.24 | 0.21
|  |  |  | Materiais | [5 empty] | 0.2
[5 empty] | Abraçadeiras de nylon - 30cm, ref. Hellerman | un | 1 | 0.2 | 0.2
0
| COMP. 0030 |  | ADESIVOS DE IDENTIFICAÇÃO CONFECCIONADOS EM IMPRESSORA TÉRMICA |  |  | UN |  |  |  | 0.75
|  |  |  | Mão de obra | [5 empty] | 0.45
|  | I-0005 |  |  | Servente | h | 0.02 | 4.97 | 0.1
|  | I-0012 |  |  | Eletricista | h | 0.02 | 6.96 | 0.14
[5 empty] | Leis sociais | % | 89.05 | 0.24 | 0.21
|  |  |  | Materiais | [5 empty] | 0.3
[5 empty] | Adesivos de identificação confeccionados em impressora térmica | un | 1 | 0.3 | 0.3
0
| COMP. 0031 |  | PARAFUSO FENDA GALVANIZADO, CAB. PANELA 4,2x32MM AUTOATARRACHANTE |  |  | UN |  |  |  | 1.64
|  |  |  | Mão de obra | [5 empty] | 0.04
|  | I-0005 |  |  | Servente | h | 0.0015 | 4.97 | 0.01
|  | I-0012 |  |  | Eletricista | h | 0.0015 | 6.96 | 0.01
[5 empty] | Leis sociais | % | 89.05 | 0.02 | 0.02
|  |  |  | Materiais | [5 empty] | 1.6
[5 empty] | Parafusos 3/16"x2 Aço Inox Cabeça: Panela Fenda: Simples | un | 1 | 1.6 | 1.6
0
| COMP. 0032 |  | PARAFUSO SEXTAVADO ZINCADO ROSCA INTEIRA 3/8" X 2" |  |  | UN |  |  |  | 0.38
|  |  |  | Mão de obra | [5 empty] | 0.04
|  | I-0005 |  |  | Servente | h | 0.0015 | 4.97 | 0.01
|  | I-0012 |  |  | Eletricista | h | 0.0015 | 6.96 | 0.01
[5 empty] | Leis sociais | % | 89.05 | 0.02 | 0.02
|  |  |  | Materiais | [5 empty] | 0.34
|  | SI - 00004332 |  |  | Parafuso sextavado zincado rosca inteira 3/8" x 2" | un | 1 | 0.34 | 0.34
0
| COMP. 0033 |  | SUSPENSÃO BAIXA P/TIRANTE 38MM |  |  | UN |  |  |  | 6.42
|  |  |  | Mão de obra | [5 empty] | 2.27
|  | I-0005 |  |  | Servente | h | 0.1 | 4.97 | 0.5
|  | I-0012 |  |  | Eletricista | h | 0.1 | 6.96 | 0.7
[5 empty] | Leis sociais | % | 89.05 | 1.2 | 1.07
|  |  |  | Materiais | [5 empty] | 4.15
[5 empty] | Suspensão baixa p/tirante 38mm | un | 1 | 4.15 | 4.15
0
| COMP. 0034 |  | CABO COAXIAL (RGC59), TRIPOLAR, COM BLINDAGEM DE COBRE NÚ (COBERTURA 95%), CONDUTOR SINGELO EM AÇO COBREADO, ISOLAMENTO EM POLIETILENO SÓLIDO (PEAD), 75 OHMS |  |  | M |  |  |  | 2.86
|  |  |  | Mão de obra | [5 empty] | 1.13
|  | I-0005 |  |  | Servente | h | 0.05 | 4.97 | 0.25
|  | I-0012 |  |  | Eletricista | h | 0.05 | 6.96 | 0.35
[5 empty] | Leis sociais | % | 89.05 | 0.6 | 0.53
|  |  |  | Materiais | [5 empty] | 1.73
[5 empty] | Cabo Coaxial RGC59 | m | 1.05 | 1.65 | 1.73
0
| COMP. 0035 |  | CURVA HORIZONTAL 90º COM TAMPA 50X50MM CHAPA 18 |  |  | UN |  |  |  | 18
|  |  |  | Mão de obra | [5 empty] | 4.5
|  | I-0005 |  |  | Servente | h | 0.2 | 4.97 | 0.99
|  | I-0012 |  |  | Eletricista | h | 0.2 | 6.96 | 1.39
[5 empty] | Leis sociais | % | 89.05 | 2.38 | 2.12
|  |  |  | Materiais | [5 empty] | 13.5
[5 empty] | Curva horizontal 90º com tampa 50x50mm chapa 18 | un | 1 | 13.5 | 13.5
0
| COMP. 0036 |  | TALA PLANA PERFURADA 50MM |  |  | UN |  |  |  | 3.92
|  |  |  | Mão de obra | [5 empty] | 2.27
|  | I-0005 |  |  | Servente | h | 0.1 | 4.97 | 0.5
|  | I-0012 |  |  | Eletricista | h | 0.1 | 6.96 | 0.7
[5 empty] | Leis sociais | % | 89.05 | 1.2 | 1.07
|  |  |  | Materiais | [5 empty] | 1.65
[5 empty] | Tala plana perfurada 50mm | un | 1 | 1.65 | 1.65
0
| COMP. 0037 |  | SUPORTE VERTICAL 70X81MM |  |  | UN |  |  |  | 7.33
|  |  |  | Mão de obra | [5 empty] | 3.38
|  | I-0005 |  |  | Servente | h | 0.15 | 4.97 | 0.75
|  | I-0012 |  |  | Eletricista | h | 0.15 | 6.96 | 1.04
[5 empty] | Leis sociais | % | 89.05 | 1.79 | 1.59
|  |  |  | Materiais | [5 empty] | 3.95
[5 empty] | Suporte vertical 70x81mm | un | 1 | 3.95 | 3.95
0
| COMP. 0038 |  | RACK - GABINETE 19" - PORTA ACRÍLICO CRISTAL - 5U X 400MM, REF. CEMAR |  |  | UN |  |  |  | 362.06
|  |  |  | Mão de obra | [5 empty] | 45.11
|  | I-0005 |  |  | Servente | h | 2 | 4.97 | 9.94
|  | I-0012 |  |  | Eletricista | h | 2 | 6.96 | 13.92
[5 empty] | Leis sociais | % | 89.05 | 23.86 | 21.25
|  |  |  | Materiais | [5 empty] | 316.95
[5 empty] | Rack - gabinete 19" - porta acrílico cristal - 5u x 400mm, ref. Cemar | un | 1 | 316.95 | 316.95
0
| COMP. 0039 |  | CONJUNTO CÂMERA DE CFTV E CAIXA DE PROTEÇÃO ANTI-VANDALISMO CONF. ESPECIFICAÇÕES DE PROJETO |  |  | UN |  |  |  | 799.66
|  |  |  | Mão de obra | [5 empty] | 67.66
|  | I-0005 |  |  | Servente | h | 3 | 4.97 | 14.91
|  | I-0012 |  |  | Eletricista | h | 3 | 6.96 | 20.88
[5 empty] | Leis sociais | % | 89.05 | 35.79 | 31.87
|  |  |  | Materiais | [5 empty] | 732
[5 empty] | Caixa de proteção para câmera | un | 1 | 54 | 54
[5 empty] | Câmera de segurança | un | 1 | 678 | 678
0
| COMP. 0040 |  | GRAVADOR DIGITAL E VIDEO, 24 CANAIS, CONF. ESPECIFICAÇÕES DE PROJETO |  |  | UN |  |  |  | 1317.66
|  |  |  | Mão de obra | [5 empty] | 67.66
|  | I-0005 |  |  | Servente | h | 3 | 4.97 | 14.91
|  | I-0012 |  |  | Eletricista | h | 3 | 6.96 | 20.88
[5 empty] | Leis sociais | % | 89.05 | 35.79 | 31.87
|  |  |  | Materiais | [5 empty] | 1250
[5 empty] | Gravador digital | un | 1 | 1250 | 1250
0
| COMP. 0041 |  | MONITOR LED-27" |  |  | UN |  |  |  | 1622.68
|  |  |  | Mão de obra | [5 empty] | 0
0
0
[5 empty] | Leis sociais | % | 89.05 | 0 | 0
|  |  |  | Materiais | [5 empty] | 1622.68
[5 empty] | Monitor LED 27" | un | 1 | 1622.68 | 1622.68
0
| COMP. 0042 |  | NOBREAK 1400VA, INCLUIDO BANCO DE BATERIAS PARA AUTONOMIA DE 1 HORA |  |  | UN |  |  |  | 580.71
|  |  |  | Mão de obra | [5 empty] | 45.11
|  | I-0005 |  |  | Servente | h | 2 | 4.97 | 9.94
|  | I-0012 |  |  | Eletricista | h | 2 | 6.96 | 13.92
[5 empty] | Leis sociais | % | 89.05 | 23.86 | 21.25
|  |  |  | Materiais | [5 empty] | 535.6
[5 empty] | Nobreak 1400 VA | un | 1 | 535.6 | 535.6
0
| COMP. 0043 |  | FONTE PARA CÂMERA CFTV DC 12V 20A 16 SAÍDAS PARA RACK 19" |  |  | UN |  |  |  | 202.66
|  |  |  | Mão de obra | [5 empty] | 67.66
|  | I-0005 |  |  | Servente | h | 3 | 4.97 | 14.91
|  | I-0012 |  |  | Eletricista | h | 3 | 6.96 | 20.88
[5 empty] | Leis sociais | % | 89.05 | 35.79 | 31.87
|  |  |  | Materiais | [5 empty] | 135
[5 empty] | Fonte para câmera CFTV | un | 1 | 135 | 135
0
| COMP. 0044 |  | VALE TRANSPORTE |  |  | VG |  |  |  | 2.8
|  |  |  | Mão de obra | [5 empty] | 0
0
0
[5 empty] | Leis sociais | % | 89.05 | 0 | 0
|  |  |  | Materiais | [5 empty] | 2.8
[5 empty] | Vale transporte | un | 1 | 2.8 | 2.8
0
| COMP. 0045 |  | ABRAÇADEIRAS DE VELCRO - 3MX2CM, REF. HELLERMAN |  |  | UN |  |  |  | 0.98
|  |  |  | Mão de obra | [5 empty] | 0.78
|  | I-0005 |  |  | Servente | h | 0.035 | 4.97 | 0.17
|  | I-0012 |  |  | Eletricista | h | 0.035 | 6.96 | 0.24
[5 empty] | Leis sociais | % | 89.05 | 0.41 | 0.37
|  |  |  | Materiais | [5 empty] | 0.2
[5 empty] | Abraçadeiras de velcro - 3mx2cm, ref. Hellerman | un | 1 | 0.2 | 0.2
0
| COMP. 0046 |  | CABO ÓPTICO, MULTIMODO, 50/125UM, USO INTERNO/EXTERNO |  |  | M |  |  |  | 3.94
|  |  |  | Mão de obra | [5 empty] | 1.81
|  | I-0005 |  |  | Servente | h | 0.08 | 4.97 | 0.4
|  | I-0012 |  |  | Eletricista | h | 0.08 | 6.96 | 0.56
[5 empty] | Leis sociais | % | 89.05 | 0.96 | 0.85
|  |  |  | Materiais | [5 empty] | 2.13
[5 empty] | Cabo óptico, multimodo, 50/125um, uso interno/externo | m | 1.05 | 2.03 | 2.13
0
| COMP. 0047 |  | CABO TELEFÔNICO CTP-APL-50 - 100 PARES |  |  | M |  |  |  | 33.71
|  |  |  | Mão de obra | [5 empty] | 6.77
|  | I-0005 |  |  | Servente | h | 0.3 | 4.97 | 1.49
|  | I-0012 |  |  | Eletricista | h | 0.3 | 6.96 | 2.09
[5 empty] | Leis sociais | % | 89.05 | 3.58 | 3.19
|  |  |  | Materiais | [5 empty] | 26.94
[5 empty] | Cabo telefônico CTP-APL-50 - 100 pares | m | 1.05 | 25.66 | 26.94
0
| COMP. 0048 |  | CURVA HORIZONTAL 45º PARA ELETROCALHA 200X100MM, COM TAMPA CHAPA 19 |  |  | UN |  |  |  | 44.81
|  |  |  | Mão de obra | [5 empty] | 4.5
|  | I-0005 |  |  | Servente | h | 0.2 | 4.97 | 0.99
|  | I-0012 |  |  | Eletricista | h | 0.2 | 6.96 | 1.39
[5 empty] | Leis sociais | % | 89.05 | 2.38 | 2.12
|  |  |  | Materiais | [5 empty] | 40.31
[5 empty] | Curva horizontal 45º para eletrocalha 200x100mm, com tampa chapa 19 | un | 1 | 40.31 | 40.31
0
| COMP. 0049 |  | CURVA HORIZONTAL 90º PARA ELETROCALHA 100X100MM, COM TAMPA CHAPA 17 |  |  | UN |  |  |  | 35.78
|  |  |  | Mão de obra | [5 empty] | 3.38
|  | I-0005 |  |  | Servente | h | 0.15 | 4.97 | 0.75
|  | I-0012 |  |  | Eletricista | h | 0.15 | 6.96 | 1.04
[5 empty] | Leis sociais | % | 89.05 | 1.79 | 1.59
|  |  |  | Materiais | [5 empty] | 32.4
[5 empty] | Curva horizontal 90º para eletrocalha 100x100mm, com tampa chapa 17 | un | 1 | 32.4 | 32.4
0
| COMP. 0050 |  | CURVA HORIZONTAL 90º PARA ELETROCALHA 200X100MM, COM TAMPA CHAPA 18 |  |  | UN |  |  |  | 46
|  |  |  | Mão de obra | [5 empty] | 4.5
|  | I-0005 |  |  | Servente | h | 0.2 | 4.97 | 0.99
|  | I-0012 |  |  | Eletricista | h | 0.2 | 6.96 | 1.39
[5 empty] | Leis sociais | % | 89.05 | 2.38 | 2.12
|  |  |  | Materiais | [5 empty] | 41.5
[5 empty] | Curva horizontal 90º para eletrocalha 200x100mm, com tampa chapa 18 | un | 1 | 41.5 | 41.5
0
| COMP. 0051 |  | CURVA VERTICAL 90º PARA ELETROCALHA 200X100MM, COM TAMPA, CHAPA 18 |  |  | UN |  |  |  | 51.2
|  |  |  | Mão de obra | [5 empty] | 4.5
|  | I-0005 |  |  | Servente | h | 0.2 | 4.97 | 0.99
|  | I-0012 |  |  | Eletricista | h | 0.2 | 6.96 | 1.39
[5 empty] | Leis sociais | % | 89.05 | 2.38 | 2.12
|  |  |  | Materiais | [5 empty] | 46.7
[5 empty] | Curva vertical 90º para eletrocalha 200x100mm, com tampa, chapa 18 | un | 1 | 46.7 | 46.7
0
| COMP. 0052 |  | DIO 24 FIBRAS PARA RACK 19", COMPLETO COM CONECTORES, CONFORME OS ATIVOS DE REDE DO CLIENTE |  |  | UN |  |  |  | 271.55
|  |  |  | Mão de obra | [5 empty] | 22.55
|  | I-0005 |  |  | Servente | h | 1 | 4.97 | 4.97
|  | I-0012 |  |  | Eletricista | h | 1 | 6.96 | 6.96
[5 empty] | Leis sociais | % | 89.05 | 11.93 | 10.62
|  |  |  | Materiais | [5 empty] | 249
[5 empty] | DIO 24 fibras para rack 19", completo com conectores, conforme os ativos de rede do cliente | un | 1 | 249 | 249
0
| COMP. 0053 |  | DIO 6 FIBRAS PARA RACK 19", COMPLETO COM CONECTORES, CONFORME OS ATIVOS DE REDE DO CLIENTE |  |  | UN |  |  |  | 147.55
|  |  |  | Mão de obra | [5 empty] | 22.55
|  | I-0005 |  |  | Servente | h | 1 | 4.97 | 4.97
|  | I-0012 |  |  | Eletricista | h | 1 | 6.96 | 6.96
[5 empty] | Leis sociais | % | 89.05 | 11.93 | 10.62
|  |  |  | Materiais | [5 empty] | 125
[5 empty] | DIO 6 fibras para rack 19", completo com conectores, conforme os ativos de rede do cliente | un | 1 | 125 | 125
0
| COMP. 0054 |  | ELETROCALHA PERFURADA TIPO C PRÉ-GALV. QUENTE 100X100MM, CHAPA 18 |  |  | M |  |  |  | 24.85
|  |  |  | Mão de obra | [5 empty] | 9.02
|  | I-0005 |  |  | Servente | h | 0.4 | 4.97 | 1.99
|  | I-0012 |  |  | Eletricista | h | 0.4 | 6.96 | 2.78
[5 empty] | Leis sociais | % | 89.05 | 4.77 | 4.25
|  |  |  | Materiais | [5 empty] | 15.83
[5 empty] | Eletrocalha perfurada tipo C pré-galv. Quente 100x100mm, chapa 18 | m | 1 | 15.83 | 15.83
0
| COMP. 0055 |  | ELETROCALHA PERFURADA TIPO C PRÉ-GALV. QUENTE 200X100MM, CHAPA 19 |  |  | M |  |  |  | 35.63
|  |  |  | Mão de obra | [5 empty] | 5.63
|  | I-0005 |  |  | Servente | h | 0.25 | 4.97 | 1.24
|  | I-0012 |  |  | Eletricista | h | 0.25 | 6.96 | 1.74
[5 empty] | Leis sociais | % | 89.05 | 2.98 | 2.65
|  |  |  | Materiais | [5 empty] | 30
[5 empty] | Eletrocalha perfurada tipo C pré-galv. Quente 200x100mm, chapa 19 | m | 1 | 30 | 30
0
| COMP. 0056 |  | ELETRODUTO 2" ENVELOPADO EM CONCRETO |  |  | M |  |  |  | 60.09
|  |  |  | Mão de obra | [5 empty] | 13.54
|  | I-0005 |  |  | Servente | h | 0.6 | 4.97 | 2.98
|  | I-0012 |  |  | Eletricista | h | 0.6 | 6.96 | 4.18
[5 empty] | Leis sociais | % | 89.05 | 7.16 | 6.38
|  |  |  | Materiais | [5 empty] | 46.55
[5 empty] | Eletroduto 2" envelopado em concreto | m | 1 | 46.55 | 46.55
0
| COMP. 0057 |  | EXTENSÃO ÓTICA 2 FIBRAS- CONECTOR CONFORME ATIVOS DE REDE DO CLIENTE |  |  | UN |  |  |  | 21.02
|  |  |  | Mão de obra | [5 empty] | 2.27
|  | I-0005 |  |  | Servente | h | 0.1 | 4.97 | 0.5
|  | I-0012 |  |  | Eletricista | h | 0.1 | 6.96 | 0.7
[5 empty] | Leis sociais | % | 89.05 | 1.2 | 1.07
|  |  |  | Materiais | [5 empty] | 18.75
[5 empty] | Extensão ótica 2 fibras- conector conforme ativos de rede do cliente | un | 1 | 18.75 | 18.75
0
| COMP. 0058 |  | KIT EMENDA ÓPTICA, 12 FIBRASit emenda optica, 12 fibras |  |  | UN |  |  |  | 40.94
|  |  |  | Mão de obra | [5 empty] | 4.5
|  | I-0005 |  |  | Servente | h | 0.2 | 4.97 | 0.99
|  | I-0012 |  |  | Eletricista | h | 0.2 | 6.96 | 1.39
[5 empty] | Leis sociais | % | 89.05 | 2.38 | 2.12
|  |  |  | Materiais | [5 empty] | 36.44
[5 empty] | Kit emenda óptica, 12 fibrasit emenda optica, 12 fibras | un | 1 | 36.44 | 36.44
0
| COMP. 0059 |  | KIT RODÍZIOS - 2 C/TRAVA E 2 S/TRAVA |  |  | UN |  |  |  | 24.82
|  |  |  | Mão de obra | [5 empty] | 3.38
|  | I-0005 |  |  | Servente | h | 0.15 | 4.97 | 0.75
|  | I-0012 |  |  | Eletricista | h | 0.15 | 6.96 | 1.04
[5 empty] | Leis sociais | % | 89.05 | 1.79 | 1.59
|  |  |  | Materiais | [5 empty] | 21.44
[5 empty] | Kit rodízios - 2 c/trava e 2 s/trava | un | 1 | 21.44 | 21.44
0
| COMP. 0060 |  | PARAFUSO FENDA GALVANIZADO CABEÇA PANELA - 2,9x10mm AUTOATARRACHANTE |  |  | UN |  |  |  | 1.09
|  |  |  | Mão de obra | [5 empty] | 0.04
|  | I-0005 |  |  | Servente | h | 0.0015 | 4.97 | 0.01
|  | I-0012 |  |  | Eletricista | h | 0.0015 | 6.96 | 0.01
[5 empty] | Leis sociais | % | 89.05 | 0.02 | 0.02
|  |  |  | Materiais | [5 empty] | 1.05
[5 empty] | Parafuso fenda galvanizado cabeça panela - 2,9x10mm autoatarrachante | un | 1 | 1.05 | 1.05
0
| COMP. 0061 |  | PARAFUSO GALVANIZADO CABEÇA SEXTAVADA 5/16"X2" ROSCA SOBERBA |  |  | UN |  |  |  | 0.92
|  |  |  | Mão de obra | [5 empty] | 0.04
|  | I-0005 |  |  | Servente | h | 0.0015 | 4.97 | 0.01
|  | I-0012 |  |  | Eletricista | h | 0.0015 | 6.96 | 0.01
[5 empty] | Leis sociais | % | 89.05 | 0.02 | 0.02
|  |  |  | Materiais | [5 empty] | 0.88
[5 empty] | Parafuso galvanizado cabeça sextavada 5/16"x2" rosca soberba | un | 1 | 0.88 | 0.88
0
| COMP. 0062 |  | PLACA 4X2" BRANCA - 2 MÓDULOS RJ45 |  |  | UN |  |  |  | 2.25
|  |  |  | Mão de obra | [5 empty] | 0.45
|  | I-0005 |  |  | Servente | h | 0.02 | 4.97 | 0.1
|  | I-0012 |  |  | Eletricista | h | 0.02 | 6.96 | 0.14
[5 empty] | Leis sociais | % | 89.05 | 0.24 | 0.21
|  |  |  | Materiais | [5 empty] | 1.8
[5 empty] | Placa 4x2" branca - 2 módulos rj45 | un | 1 | 1.8 | 1.8
0
| COMP. 0063 |  | PLACA 4X2" BRANCA - 4 MÓDULOS RJ45 |  |  | UN |  |  |  | 4
|  |  |  | Mão de obra | [5 empty] | 0.55
|  | I-0005 |  |  | Servente | h | 0.025 | 4.97 | 0.12
|  | I-0012 |  |  | Eletricista | h | 0.025 | 6.96 | 0.17
[5 empty] | Leis sociais | % | 89.05 | 0.29 | 0.26
|  |  |  | Materiais | [5 empty] | 3.45
[5 empty] | Placa 4x2" branca - 4 módulos rj45 | un | 1 | 3.45 | 3.45
0
| COMP. 0064 |  | PLACA DE FECHAMENTO CEGA - 4U |  |  | UN |  |  |  | 3.57
|  |  |  | Mão de obra | [5 empty] | 0.45
|  | I-0005 |  |  | Servente | h | 0.02 | 4.97 | 0.1
|  | I-0012 |  |  | Eletricista | h | 0.02 | 6.96 | 0.14
[5 empty] | Leis sociais | % | 89.05 | 0.24 | 0.21
|  |  |  | Materiais | [5 empty] | 3.12
[5 empty] | Placa de fechamento cega - 4u | un | 1 | 3.12 | 3.12
0
| COMP. 0065 |  | RACK - GABINETE 19" - PORTA ACRÍLICO CRISTAL - 44U X 870MM, REF. CEMAR |  |  | UN |  |  |  | 2093.87
|  |  |  | Mão de obra | [5 empty] | 56.39
|  | I-0005 |  |  | Servente | h | 2.5 | 4.97 | 12.43
|  | I-0012 |  |  | Eletricista | h | 2.5 | 6.96 | 17.4
[5 empty] | Leis sociais | % | 89.05 | 29.83 | 26.56
|  |  |  | Materiais | [5 empty] | 2037.48
[5 empty] | Rack - gabinete 19" - porta acrílico cristal - 44u x 870mm, ref. Cemar | un | 1 | 2037.48 | 2037.48
0
| COMP. 0066 |  | SUPORTE VERTICAL 120X146MM |  |  | UN |  |  |  | 7.82
|  |  |  | Mão de obra | [5 empty] | 2.27
|  | I-0005 |  |  | Servente | h | 0.1 | 4.97 | 0.5
|  | I-0012 |  |  | Eletricista | h | 0.1 | 6.96 | 0.7
[5 empty] | Leis sociais | % | 89.05 | 1.2 | 1.07
|  |  |  | Materiais | [5 empty] | 5.55
[5 empty] | Suporte vertical 120x146mm | un | 1 | 5.55 | 5.55
0
| COMP. 0067 |  | SUPORTE VERTICAL 120X175MM |  |  | UN |  |  |  | 8.22
|  |  |  | Mão de obra | [5 empty] | 2.27
|  | I-0005 |  |  | Servente | h | 0.1 | 4.97 | 0.5
|  | I-0012 |  |  | Eletricista | h | 0.1 | 6.96 | 0.7
[5 empty] | Leis sociais | % | 89.05 | 1.2 | 1.07
|  |  |  | Materiais | [5 empty] | 5.95
[5 empty] | Suporte vertical 120x175mm | un | 1 | 5.95 | 5.95
0
| COMP. 0068 |  | TALA PLANA PERFURADA 100MM |  |  | UN |  |  |  | 3.96
|  |  |  | Mão de obra | [5 empty] | 1.81
|  | I-0005 |  |  | Servente | h | 0.08 | 4.97 | 0.4
|  | I-0012 |  |  | Eletricista | h | 0.08 | 6.96 | 0.56
[5 empty] | Leis sociais | % | 89.05 | 0.96 | 0.85
|  |  |  | Materiais | [5 empty] | 2.15
[5 empty] | Tala plana perfurada 100mm | un | 1 | 2.15 | 2.15
0
| COMP. 0069 |  | TAMPA INFERIOR BIPARTIDA |  |  | UN |  |  |  | 5.83
|  |  |  | Mão de obra | [5 empty] | 2.27
|  | I-0005 |  |  | Servente | h | 0.1 | 4.97 | 0.5
|  | I-0012 |  |  | Eletricista | h | 0.1 | 6.96 | 0.7
[5 empty] | Leis sociais | % | 89.05 | 1.2 | 1.07
|  |  |  | Materiais | [5 empty] | 3.56
[5 empty] | Tampa inferior bipartida | un | 1 | 3.56 | 3.56
0
| COMP. 0070 |  | TAMPA PRESSÃO 100MM CHAPA 24 |  |  | M |  |  |  | 16.65
|  |  |  | Mão de obra | [5 empty] | 4.5
|  | I-0005 |  |  | Servente | h | 0.2 | 4.97 | 0.99
|  | I-0012 |  |  | Eletricista | h | 0.2 | 6.96 | 1.39
[5 empty] | Leis sociais | % | 89.05 | 2.38 | 2.12
|  |  |  | Materiais | [5 empty] | 12.15
[5 empty] | Tampa pressão 100mm chapa 24 | m | 1 | 12.15 | 12.15
0
| COMP. 0071 |  | TAMPA PRESSÃO 200MM CHAPA 25 |  |  | M |  |  |  | 24.28
|  |  |  | Mão de obra | [5 empty] | 5.63
|  | I-0005 |  |  | Servente | h | 0.25 | 4.97 | 1.24
|  | I-0012 |  |  | Eletricista | h | 0.25 | 6.96 | 1.74
[5 empty] | Leis sociais | % | 89.05 | 2.98 | 2.65
|  |  |  | Materiais | [5 empty] | 18.65
[5 empty] | Tampa pressão 200mm chapa 25 | m | 1 | 18.65 | 18.65
0
| COMP. 0072 |  | TERMINAL PARA ELETROCALHA 200X100MM, COM TAMPA, CHAPA 18 |  |  | UN |  |  |  | 14.07
|  |  |  | Mão de obra | [5 empty] | 5.63
|  | I-0005 |  |  | Servente | h | 0.25 | 4.97 | 1.24
|  | I-0012 |  |  | Eletricista | h | 0.25 | 6.96 | 1.74
[5 empty] | Leis sociais | % | 89.05 | 2.98 | 2.65
|  |  |  | Materiais | [5 empty] | 8.44
[5 empty] | Terminal para eletrocalha 200x100mm, com tampa, chapa 18 | un | 1 | 8.44 | 8.44
0
| COMP. 0073 |  | THORIZONTAL PARA ELETROCALHA 100x100mm, COM TAMPA, CHAPA 18 |  |  | UN |  |  |  | 34.38
|  |  |  | Mão de obra | [5 empty] | 3.38
|  | I-0005 |  |  | Servente | h | 0.15 | 4.97 | 0.75
|  | I-0012 |  |  | Eletricista | h | 0.15 | 6.96 | 1.04
[5 empty] | Leis sociais | % | 89.05 | 1.79 | 1.59
|  |  |  | Materiais | [5 empty] | 31
[5 empty] | Thorizontal para eletrocalha 100x100mm, com tampa, chapa 18 | un | 1 | 31 | 31
0
| COMP. 0074 |  | THORIZONTAL PARA ELETROCALHA 200x100mm, COM TAMPA, CHAPA 19 |  |  | UN |  |  |  | 45.5
|  |  |  | Mão de obra | [5 empty] | 4.5
|  | I-0005 |  |  | Servente | h | 0.2 | 4.97 | 0.99
|  | I-0012 |  |  | Eletricista | h | 0.2 | 6.96 | 1.39
[5 empty] | Leis sociais | % | 89.05 | 2.38 | 2.12
|  |  |  | Materiais | [5 empty] | 41
[5 empty] | Thorizontal para eletrocalha 200x100mm, com tampa, chapa 19 | un | 1 | 41 | 41
0
| COMP. 0075 |  | UNIDADE DE VENTILÇÃO DE TETO - KIT/4VENTILADORES |  |  | UN |  |  |  | 138.15
|  |  |  | Mão de obra | [5 empty] | 22.55
|  | I-0005 |  |  | Servente | h | 1 | 4.97 | 4.97
|  | I-0012 |  |  | Eletricista | h | 1 | 6.96 | 6.96
[5 empty] | Leis sociais | % | 89.05 | 11.93 | 10.62
|  |  |  | Materiais | [5 empty] | 115.6
[5 empty] | Unidade de ventilção de teto - kit/4ventiladores | un | 1 | 115.6 | 115.6
0
| COMP. 0076 |  | VOICE PANEL PADRÃO 19" - 50 PORTAS RJ45 |  |  | UN |  |  |  | 313.64
|  |  |  | Mão de obra | [5 empty] | 56.39
|  | I-0005 |  |  | Servente | h | 2.5 | 4.97 | 12.43
|  | I-0012 |  |  | Eletricista | h | 2.5 | 6.96 | 17.4
[5 empty] | Leis sociais | % | 89.05 | 29.83 | 26.56
|  |  |  | Materiais | [5 empty] | 257.25
[5 empty] | Voice panel padrão 19" - 50 portas rj45 | un | 1 | 257.25 | 257.25
0
| COMP. 0077 |  | ARRUELA DE BORRACHA |  |  | UN |  |  |  | 0.16
|  |  |  | Mão de obra | [5 empty] | 0.04
|  | I-0005 |  |  | Servente | h | 0.0011 | 4.97 | 0.01
|  | I-0012 |  |  | Eletricista | h | 0.0011 | 6.96 | 0.01
[5 empty] | Leis sociais | % | 89.05 | 0.02 | 0.02
|  |  |  | Materiais | [5 empty] | 0.12
[5 empty] | Arruela de borracha | un | 1 | 0.12 | 0.12
0
| COMP. 0078 |  | ARRUELA DE BORRACHA ∅1/4" REF.:TEL-5303 |  |  | UN |  |  |  | 0.16
|  |  |  | Mão de obra | [5 empty] | 0.04
|  | I-0005 |  |  | Servente | h | 0.0011 | 4.97 | 0.01
|  | I-0012 |  |  | Eletricista | h | 0.0011 | 6.96 | 0.01
[5 empty] | Leis sociais | % | 89.05 | 0.02 | 0.02
|  |  |  | Materiais | [5 empty] | 0.12
[5 empty] | Arruela de borracha ∅1/4" ref.:tel-5303 | un | 1 | 0.12 | 0.12
0
| COMP. 0079 |  | ARRUELA LISA ABA LARGA EM AÇO INOX REF.:TEL-5305 |  |  | UN |  |  |  | 0.52
|  |  |  | Mão de obra | [5 empty] | 0.04
|  | I-0005 |  |  | Servente | h | 0.0011 | 4.97 | 0.01
|  | I-0012 |  |  | Eletricista | h | 0.0011 | 6.96 | 0.01
[5 empty] | Leis sociais | % | 89.05 | 0.02 | 0.02
|  |  |  | Materiais | [5 empty] | 0.48
[5 empty] | Arruela lisa aba larga em aço inox ref.:tel-5305 | un | 1 | 0.48 | 0.48
0
| COMP. 0080 |  | ARRUELA LISA ABA LARGA EM AÇO INOX TEL:5305 |  |  | UN |  |  |  | 0.52
|  |  |  | Mão de obra | [5 empty] | 0.04
|  | I-0005 |  |  | Servente | h | 0.0011 | 4.97 | 0.01
|  | I-0012 |  |  | Eletricista | h | 0.0011 | 6.96 | 0.01
[5 empty] | Leis sociais | % | 89.05 | 0.02 | 0.02
|  |  |  | Materiais | [5 empty] | 0.48
[5 empty] | Arruela lisa aba larga em aço inox tel:5305 | un | 1 | 0.48 | 0.48
0
| COMP. 0081 |  | ARRUELA LISA EM AÇO INOX ∅1/4" REF.:TEL-5303 |  |  | UN |  |  |  | 0.52
|  |  |  | Mão de obra | [5 empty] | 0.04
|  | I-0005 |  |  | Servente | h | 0.0011 | 4.97 | 0.01
|  | I-0012 |  |  | Eletricista | h | 0.0011 | 6.96 | 0.01
[5 empty] | Leis sociais | % | 89.05 | 0.02 | 0.02
|  |  |  | Materiais | [5 empty] | 0.48
[5 empty] | Arruela lisa em aço inox ∅1/4" ref.:tel-5303 | un | 1 | 0.48 | 0.48
0
| COMP. 0082 |  | ARRUELA LISA EM AÇO INOX 1/4" |  |  | UN |  |  |  | 0.52
|  |  |  | Mão de obra | [5 empty] | 0.04
|  | I-0005 |  |  | Servente | h | 0.0011 | 4.97 | 0.01
|  | I-0012 |  |  | Eletricista | h | 0.0011 | 6.96 | 0.01
[5 empty] | Leis sociais | % | 89.05 | 0.02 | 0.02
|  |  |  | Materiais | [5 empty] | 0.48
[5 empty] | Arruela lisa em aço inox 1/4" | un | 1 | 0.48 | 0.48
0
| COMP. 0083 |  | BARRA CHATA EM ALUMÍNIO 5/8″ x 1/8″ – (50mm²) Com Furos Ø7 mm REF.:TEL-772 |  |  | M |  |  |  | 35.69
|  |  |  | Mão de obra | [5 empty] | 7.9
|  | I-0005 |  |  | Servente | h | 0.35 | 4.97 | 1.74
|  | I-0012 |  |  | Eletricista | h | 0.35 | 6.96 | 2.44
[5 empty] | Leis sociais | % | 89.05 | 4.18 | 3.72
|  |  |  | Materiais | [5 empty] | 27.79
[5 empty] | Barra chata em alumínio 5/8″ x 1/8″ – (50mm²) com furos ø7 mm ref.:tel-772 | m | 1 | 27.79 | 27.79
0
| COMP. 0084 |  | CAIXA DE INSPEÇÃO TIPO SOLO COM TAMPA EM FºFº - Ref TEL 505 E TEL 506 |  |  | UN |  |  |  | 232.61
|  |  |  | Mão de obra | [5 empty] | 41.42
|  | 070633 |  |  | Caixa de passagem - escavação manual com apiloamento para o fundo | m³ | 0.064 | 43.52 | 2.79
|  | 070635 |  |  | Caixa de passagem - alvenaria de 1/2 vez com revestimento interno em argamassa | m² | 0.64 | 56.59 | 36.22
|  | 070637 |  |  | Caixa de passagem - lastro de brita para o fundo | m³ | 0.016 | 9.4 | 0.15
|  | 072450 |  |  | Tampa de fo.fo. R1 c/base - padrão Telegoiás | un | 1 | 2.26 | 2.26
|  |  |  | Materiais | [5 empty] | 191.19
|  | 070635 |  |  | Caixa de passagem - alvenaria de 1/2 vez com revestimento interno em argamassa | m² | 0.64 | 31.62 | 20.24
|  | 070637 |  |  | Caixa de passagem - lastro de brita para o fundo | m³ | 0.16 | 81.22 | 13
|  | 072450 |  |  | Tampa de fo.fo. R1 c/base - padrão Telegoiás | un | 1 | 157.95 | 157.95
0
| COMP. 0085 |  | CONECTOR DE MEDIÇAO BIMETÁLICO REF.: TEL-561 |  |  | UN |  |  |  | 5.81
|  |  |  | Mão de obra | [5 empty] | 1.81
|  | I-0005 |  |  | Servente | h | 0.08 | 4.97 | 0.4
|  | I-0012 |  |  | Eletricista | h | 0.08 | 6.96 | 0.56
[5 empty] | Leis sociais | % | 89.05 | 0.96 | 0.85
|  |  |  | Materiais | [5 empty] | 4
[5 empty] | Conector de mediçao bimetálico ref.: tel-561 | un | 1 | 4 | 4
0
| COMP. 0086 |  | CONECTOR MINI-GAR REF.:TEL-583 |  |  | UN |  |  |  | 5.69
|  |  |  | Mão de obra | [5 empty] | 1.81
|  | I-0005 |  |  | Servente | h | 0.08 | 4.97 | 0.4
|  | I-0012 |  |  | Eletricista | h | 0.08 | 6.96 | 0.56
[5 empty] | Leis sociais | % | 89.05 | 0.96 | 0.85
|  |  |  | Materiais | [5 empty] | 3.88
[5 empty] | Conector mini-gar ref.:tel-583 | un | 1 | 3.88 | 3.88
0
| COMP. 0087 |  | FIXADOR TIPO ÔMEGA EM LATÃO LARGURA 15mm COM FUROS ∅5,5mm E TRAVA PARA CABO DE COBRE 35mm REF.:TEL-733 |  |  | UN |  |  |  | 1.11
|  |  |  | Mão de obra | [5 empty] | 0.06
|  | I-0005 |  |  | Servente | h | 0.0025 | 4.97 | 0.01
|  | I-0012 |  |  | Eletricista | h | 0.0025 | 6.96 | 0.02
[5 empty] | Leis sociais | % | 89.05 | 0.03 | 0.03
|  |  |  | Materiais | [5 empty] | 1.05
[5 empty] | Fixador tipo ômega em latão largura 15mm com furos ∅5,5mm e trava para cabo de cobre 35mm ref.:tel-733 | un | 1 | 1.05 | 1.05
0
| COMP. 0088 |  | PARAFUSO FENDA EM AÇO INOX 4,2 X 32mm REF.:TEL-5333 |  |  | UN |  |  |  | 1.88
|  |  |  | Mão de obra | [5 empty] | 0.23
|  | I-0005 |  |  | Servente | h | 0.01 | 4.97 | 0.05
|  | I-0012 |  |  | Eletricista | h | 0.01 | 6.96 | 0.07
[5 empty] | Leis sociais | % | 89.05 | 0.12 | 0.11
|  |  |  | Materiais | [5 empty] | 1.65
[5 empty] | Parafuso fenda em aço inox 4,2 x 32mm ref.:tel-5333 | un | 1 | 1.65 | 1.65
0
| COMP. 0089 |  | PRESILHA DE LATÃO COM FURO 8mm PARA CABO DE COBRE NÚ Nº 35mm² REF. TEL 744 FABRICAÇÃO TERMOTÉCNICA |  |  | UN |  |  |  | 0.69
|  |  |  | Mão de obra | [5 empty] | 0.04
|  | I-0005 |  |  | Servente | h | 0.0015 | 4.97 | 0.01
|  | I-0012 |  |  | Eletricista | h | 0.0015 | 6.96 | 0.01
[5 empty] | Leis sociais | % | 89.05 | 0.02 | 0.02
|  |  |  | Materiais | [5 empty] | 0.65
[5 empty] | Presilha de latão com furo 8mm para cabo de cobre nú nº 35mm² ref. Tel 744 fabricação termotécnica | un | 1 | 0.65 | 0.65
0
| COMP. 0090 |  | PRESILHA P/ CABO DE COBRE 35mm REF.:TEL-744 |  |  | UN |  |  |  | 0.8
|  |  |  | Mão de obra | [5 empty] | 0.04
|  | I-0005 |  |  | Servente | h | 0.0015 | 4.97 | 0.01
|  | I-0012 |  |  | Eletricista | h | 0.0015 | 6.96 | 0.01
[5 empty] | Leis sociais | % | 89.05 | 0.02 | 0.02
|  |  |  | Materiais | [5 empty] | 0.76
[5 empty] | Presilha p/ cabo de cobre 35mm ref.:tel-744 | un | 1 | 0.76 | 0.76
0
| COMP. 0091 |  | REBITE TIPO POP EM ALUMÍNIO ∅1/4" x 35mm REF.:TEL-5335 |  |  | UN |  |  |  | 0.16
|  |  |  | Mão de obra | [5 empty] | 0.04
|  | I-0005 |  |  | Servente | h | 0.002 | 4.97 | 0.01
|  | I-0012 |  |  | Eletricista | h | 0.002 | 6.96 | 0.01
[5 empty] | Leis sociais | % | 89.05 | 0.02 | 0.02
|  |  |  | Materiais | [5 empty] | 0.12
[5 empty] | Rebite tipo pop em alumínio ∅1/4" x 35mm ref.:tel-5335 | un | 1 | 0.12 | 0.12
0
| COMP. 0092 |  | SOLDA EXOTÉRMICA |  |  | UN |  |  |  | 10.36
|  |  |  | Mão de obra | [5 empty] | 3.38
|  | I-0005 |  |  | Servente | h | 0.15 | 4.97 | 0.75
|  | I-0012 |  |  | Eletricista | h | 0.15 | 6.96 | 1.04
[5 empty] | Leis sociais | % | 89.05 | 1.79 | 1.59
|  |  |  | Materiais | [5 empty] | 6.98
[5 empty] | Solda exotérmica | un | 1 | 6.98 | 6.98
0
| COMP. 0093 |  | TERMINAL AÉREO H=60cm ∅ 3/8" FIXAÇÃO HORIZONTAL TEL-044 |  |  | UN |  |  |  | 19.29
|  |  |  | Mão de obra | [5 empty] | 11.29
|  | I-0005 |  |  | Servente | h | 0.5 | 4.97 | 2.49
|  | I-0012 |  |  | Eletricista | h | 0.5 | 6.96 | 3.48
[5 empty] | Leis sociais | % | 89.05 | 5.97 | 5.32
|  |  |  | Materiais | [5 empty] | 8
[5 empty] | Terminal aéreo h=60cm ∅ 3/8" fixação horizontal tel-044 | un | 1 | 8 | 8
0
| COMP. 0094 |  | TUBO DE POLIURETANO PARA VEDAÇÃO |  |  | UN |  |  |  | 68.17
|  |  |  | Mão de obra | [5 empty] | 11.29
|  | I-0005 |  |  | Servente | h | 0.5 | 4.97 | 2.49
|  | I-0012 |  |  | Eletricista | h | 0.5 | 6.96 | 3.48
[5 empty] | Leis sociais | % | 89.05 | 5.97 | 5.32
|  |  |  | Materiais | [5 empty] | 56.88
[5 empty] | Tubo de poliuretano para vedação | un | 1 | 56.88 | 56.88
0
| COMP. 0095 |  | ELETROCALHA PERFURADA COM TAMPA 100X50MM TIPO C |  |  | M |  |  |  | 19.63
|  |  |  | Mão de obra | [5 empty] | 5.63
|  | I-0005 |  |  | Servente | h | 0.25 | 4.97 | 1.24
|  | I-0012 |  |  | Eletricista | h | 0.25 | 6.96 | 1.74
[5 empty] | Leis sociais | % | 89.05 | 2.98 | 2.65
|  |  |  | Materiais | [5 empty] | 14
[5 empty] | Eletrocalha perfurada com tampa 100x50mm tipo c | m | 1 | 14 | 14
0
| COMP. 0096 |  | SUPORTE VERTICAL 70x96mm |  |  | UN |  |  |  | 7.33
|  |  |  | Mão de obra | [5 empty] | 3.38
|  | I-0005 |  |  | Servente | h | 0.15 | 4.97 | 0.75
|  | I-0012 |  |  | Eletricista | h | 0.15 | 6.96 | 1.04
[5 empty] | Leis sociais | % | 89.05 | 1.79 | 1.59
|  |  |  | Materiais | [5 empty] | 3.95
[5 empty] | Suporte vertical 70x96mm | un | 1 | 3.95 | 3.95
0
| COMP. 0097 |  | SUPORTE ÔMEGA 110X100X38MM |  |  | UN |  |  |  | 2.85
|  |  |  | Mão de obra | [5 empty] | 0.55
|  | I-0005 |  |  | Servente | h | 0.025 | 4.97 | 0.12
|  | I-0012 |  |  | Eletricista | h | 0.025 | 6.96 | 0.17
[5 empty] | Leis sociais | % | 89.05 | 0.29 | 0.26
|  |  |  | Materiais | [5 empty] | 2.3
[5 empty] | Suporte ômega 110x100x38mm | un | 1 | 2.3 | 2.3
0
| COMP. 0098 |  | ELETROCALHA LISA TIPO U 75X50MM CHAPA 18 |  |  | M |  |  |  | 16.04
|  |  |  | Mão de obra | [5 empty] | 4.73
|  | I-0005 |  |  | Servente | h | 0.21 | 4.97 | 1.04
|  | I-0012 |  |  | Eletricista | h | 0.21 | 6.96 | 1.46
[5 empty] | Leis sociais | % | 89.05 | 2.5 | 2.23
|  |  |  | Materiais | [5 empty] | 11.31
[5 empty] | Eletrocalha lisa tipo u 75x50mm chapa 18 | m | 1 | 11.31 | 11.31
0
| COMP. 0099 |  | SAÍDA HORIZONTAL PARA ELETRODUTO ATÉ 2" |  |  | UN |  |  |  | 8.64
|  |  |  | Mão de obra | [5 empty] | 2.27
|  | I-0005 |  |  | Servente | h | 0.1 | 4.97 | 0.5
|  | I-0012 |  |  | Eletricista | h | 0.1 | 6.96 | 0.7
[5 empty] | Leis sociais | % | 89.05 | 1.2 | 1.07
|  |  |  | Materiais | [5 empty] | 6.37
[5 empty] | Saída horizontal para eletroduto até 2" | un | 1 | 6.37 | 6.37
0
| COMP. 0100 |  | CRUZETA (X) HORIZONTAL 90º COM TAMPA 100X50MM CHAPA 18 |  |  | UN |  |  |  | 22.53
|  |  |  | Mão de obra | [5 empty] | 3.95
|  | I-0005 |  |  | Servente | h | 0.175 | 4.97 | 0.87
|  | I-0012 |  |  | Eletricista | h | 0.175 | 6.96 | 1.22
[5 empty] | Leis sociais | % | 89.05 | 2.09 | 1.86
|  |  |  | Materiais | [5 empty] | 18.58
[5 empty] | Cruzeta (x) horizontal 90º com tampa 100x50mm chapa 18 | un | 1 | 18.58 | 18.58
0
| COMP. 0101 |  | CRUZETA (X) RETA 90º COM TAMPA 100X50MM CHAPA 18 |  |  | UN |  |  |  | 22.53
|  |  |  | Mão de obra | [5 empty] | 3.95
|  | I-0005 |  |  | Servente | h | 0.175 | 4.97 | 0.87
|  | I-0012 |  |  | Eletricista | h | 0.175 | 6.96 | 1.22
[5 empty] | Leis sociais | % | 89.05 | 2.09 | 1.86
|  |  |  | Materiais | [5 empty] | 18.58
[5 empty] | Cruzeta (x) reta 90º com tampa 100x50mm chapa 18 | un | 1 | 18.58 | 18.58
0
| COMP. 0102 |  | CURVA HORIZONTAL 90º COM TAMPA 100X50MM CHAPA 18 |  |  | UN |  |  |  | 23.65
|  |  |  | Mão de obra | [5 empty] | 3.95
|  | I-0005 |  |  | Servente | h | 0.175 | 4.97 | 0.87
|  | I-0012 |  |  | Eletricista | h | 0.175 | 6.96 | 1.22
[5 empty] | Leis sociais | % | 89.05 | 2.09 | 1.86
|  |  |  | Materiais | [5 empty] | 19.7
[5 empty] | Curva horizontal 90º com tampa 100x50mm chapa 18 | un | 1 | 19.7 | 19.7
0
| COMP. 0103 |  | T HORIZONTAL 90º COM TAMPA 100X50MM CHAPA 18 |  |  | UN |  |  |  | 26.95
|  |  |  | Mão de obra | [5 empty] | 3.95
|  | I-0005 |  |  | Servente | h | 0.175 | 4.97 | 0.87
|  | I-0012 |  |  | Eletricista | h | 0.175 | 6.96 | 1.22
[5 empty] | Leis sociais | % | 89.05 | 2.09 | 1.86
|  |  |  | Materiais | [5 empty] | 23
[5 empty] | T horizontal 90º com tampa 100x50mm chapa 18 | un | 1 | 23 | 23
0
| COMP. 0104 |  | T VERTICAL 90º COM TAMPA 100X50MM CHAPA 18 |  |  | UN |  |  |  | 30.95
|  |  |  | Mão de obra | [5 empty] | 3.95
|  | I-0005 |  |  | Servente | h | 0.175 | 4.97 | 0.87
|  | I-0012 |  |  | Eletricista | h | 0.175 | 6.96 | 1.22
[5 empty] | Leis sociais | % | 89.05 | 2.09 | 1.86
|  |  |  | Materiais | [5 empty] | 27
[5 empty] | T vertical 90º com tampa 100x50mm chapa 18 | un | 1 | 27 | 27
0
| COMP. 0105 |  | CURVA VERTICAL 90º COM TAMPA 100X50MM CHAPA 18 |  |  | UN |  |  |  | 27.95
|  |  |  | Mão de obra | [5 empty] | 3.95
|  | I-0005 |  |  | Servente | h | 0.175 | 4.97 | 0.87
|  | I-0012 |  |  | Eletricista | h | 0.175 | 6.96 | 1.22
[5 empty] | Leis sociais | % | 89.05 | 2.09 | 1.86
|  |  |  | Materiais | [5 empty] | 24
[5 empty] | Curva vertical 90º com tampa 100x50mm chapa 18 | un | 1 | 24 | 24
0
| COMP. 0106 |  | CAIXA DE PASSAGEM EM TERMOPLÁSTICO, SOBREPOR, COM PASSA CABOS, A PROVA D'ÁGUA, IP66, 150X110X70MM, CEMARBOX OU SIMILAR |  |  | UN |  |  |  | 32.46
|  |  |  | Mão de obra | [5 empty] | 9.02
|  | I-0005 |  |  | Servente | h | 0.4 | 4.97 | 1.99
|  | I-0012 |  |  | Eletricista | h | 0.4 | 6.96 | 2.78
[5 empty] | Leis sociais | % | 89.05 | 4.77 | 4.25
|  |  |  | Materiais | [5 empty] | 23.44
[5 empty] | Caixa de passagem em termoplástico, sobrepor, com passa cabos, a prova d'água, ip66, 150x110x70mm, Cemarbox ou similar | un | 1 | 23.44 | 23.44
0
| COMP. 0107 |  | CAIXA DE INSPEÇÃO PARA ATERRAMENTO, PADRÃO CELG |  |  | UN |  |  |  | 206.92
|  |  |  | Mão de obra | [5 empty] | 134.24
|  | 070633 |  |  | Caixa de passagem - escavação manual com apiloamento para o fundo | m³ | 0.252 | 43.52 | 10.97
|  | 070635 |  |  | Caixa de passagem - alvenaria de 1/2 vez com revestimento interno em argamassa | m² | 1.68 | 56.59 | 95.07
|  | 070637 |  |  | Caixa de passagem - lastro de brita para o fundo | m³ | 0.072 | 9.4 | 0.68
|  | 070634 |  |  | Caixa de passagem - tampa em concreto e=5 cm | m² | 0.36 | 76.44 | 27.52
|  |  |  | Materiais | [5 empty] | 72.68
|  | 070635 |  |  | Caixa de passagem - alvenaria de 1/2 vez com revestimento interno em argamassa | m² | 1.68 | 31.62 | 53.12
|  | 070637 |  |  | Caixa de passagem - lastro de brita para o fundo | m³ | 0.072 | 81.22 | 5.85
|  | 070634 |  |  | Caixa de passagem - tampa em concreto e=5 cm | m² | 0.36 | 38.09 | 13.71
0
| COMP. 0108 |  | ARRUELA LISA GALVAN. 3/8" |  |  | UN |  |  |  | 0.1
|  |  |  | Mão de obra | [5 empty] | 0.04
|  | I-0005 |  |  | Servente | h | 0.0015 | 4.97 | 0.01
|  | I-0012 |  |  | Eletricista | h | 0.0015 | 6.96 | 0.01
[5 empty] | Leis sociais | % | 89.05 | 0.02 | 0.02
|  |  |  | Materiais | [5 empty] | 0.06
[5 empty] | Arruela lisa galvan. 3/8" | un | 1 | 0.06 | 0.06
0
| COMP. 0109 |  | PARAFUSO GALVAN. CAB. SEXT. 3/8"X21/2" ROSCA TOTAL WW |  |  | UN |  |  |  | 0.4
|  |  |  | Mão de obra | [5 empty] | 0.04
|  | I-0005 |  |  | Servente | h | 0.002 | 4.97 | 0.01
|  | I-0012 |  |  | Eletricista | h | 0.002 | 6.96 | 0.01
[5 empty] | Leis sociais | % | 89.05 | 0.02 | 0.02
|  |  |  | Materiais | [5 empty] | 0.36
[5 empty] | Parafuso galvan. Cab. Sext. 3/8"x21/2" rosca total ww | un | 1 | 0.36 | 0.36
0
| COMP. 0110 |  | PARAFUSO GALVAN. CAB. SEXT. 3/8"X21/2" ROSCA SOBERBA WW |  |  | UN |  |  |  | 0.42
|  |  |  | Mão de obra | [5 empty] | 0.04
|  | I-0005 |  |  | Servente | h | 0.002 | 4.97 | 0.01
|  | I-0012 |  |  | Eletricista | h | 0.002 | 6.96 | 0.01
[5 empty] | Leis sociais | % | 89.05 | 0.02 | 0.02
|  |  |  | Materiais | [5 empty] | 0.38
[5 empty] | Parafuso galvan. Cab. Sext. 3/8"x21/2" rosca soberba ww | un | 1 | 0.38 | 0.38
0
| COMP. 0111 |  | PORCA ZINCADA SEXTAVADA 3/8" |  |  | UN |  |  |  | 0.23
|  |  |  | Mão de obra | [5 empty] | 0.04
|  | I-0005 |  |  | Servente | h | 0.002 | 4.97 | 0.01
|  | I-0012 |  |  | Eletricista | h | 0.002 | 6.96 | 0.01
[5 empty] | Leis sociais | % | 89.05 | 0.02 | 0.02
|  |  |  | Materiais | [5 empty] | 0.19
|  | SI - 00004342 |  |  | Porca zincada sextavada 3/8" | un | 1 | 0.19 | 0.19
0
| COMP. 0112 |  | SUPORTE PARA FIXAÇÃO DE VERGALHÃO ROSCA TOTAL NO TETO |  |  | UN |  |  |  | 7.88
|  |  |  | Mão de obra | [5 empty] | 3.38
|  | I-0005 |  |  | Servente | h | 0.15 | 4.97 | 0.75
|  | I-0012 |  |  | Eletricista | h | 0.15 | 6.96 | 1.04
[5 empty] | Leis sociais | % | 89.05 | 1.79 | 1.59
|  |  |  | Materiais | [5 empty] | 4.5
[5 empty] | Suporte para fixação de vergalhão rosca total no teto | un | 1 | 4.5 | 4.5
0
| COMP. 0113 |  | INTERRUPTOR PARALELO COM PLACA - 3 TECLAS, EM CAIXA DE ALUMÍNIO FUNDIDO 4X2" |  |  | UN |  |  |  | 23.07
|  |  |  | Mão de obra | [5 empty] | 6.77
|  | I-0005 |  |  | Servente | h | 0.3 | 4.97 | 1.49
|  | I-0012 |  |  | Eletricista | h | 0.3 | 6.96 | 2.09
[5 empty] | Leis sociais | % | 89.05 | 3.58 | 3.19
|  |  |  | Materiais | [5 empty] | 16.3
[5 empty] | Interruptor paralelo com placa - 3 teclas, em caixa de alumínio fundido 4x2" | un | 1 | 16.3 | 16.3
0
| COMP. 0114 |  | INTERRUPTOR 3 TECLAS, 2 PARALELO E 1 SIMPLES, EM CAIXA DE ALUMÍNIO FUNDIDO 4X2" |  |  | UN |  |  |  | 22.72
|  |  |  | Mão de obra | [5 empty] | 6.77
|  | I-0005 |  |  | Servente | h | 0.3 | 4.97 | 1.49
|  | I-0012 |  |  | Eletricista | h | 0.3 | 6.96 | 2.09
[5 empty] | Leis sociais | % | 89.05 | 3.58 | 3.19
|  |  |  | Materiais | [5 empty] | 15.95
[5 empty] | Interruptor 3 teclas, 2 paralelo e 1 simples, em caixa de alumínio fundido 4x2" | un | 1 | 15.95 | 15.95
0
| COMP. 0115 |  | INTERRUPTOR AUTOMÁTICO POR PRESENÇA 220V, 1200W, RESISTIVO |  |  | UN |  |  |  | 31.45
|  |  |  | Mão de obra | [5 empty] | 7.9
|  | I-0005 |  |  | Servente | h | 0.35 | 4.97 | 1.74
|  | I-0012 |  |  | Eletricista | h | 0.35 | 6.96 | 2.44
[5 empty] | Leis sociais | % | 89.05 | 4.18 | 3.72
|  |  |  | Materiais | [5 empty] | 23.55
[5 empty] | Interruptor automático por presença 220v, 1200w, resistivo | un | 1 | 23.55 | 23.55
0
| COMP. 0116 |  | TIMER DIGITAL PARA INSTALAÇÃO EM TRILHO DIN COM 8 PROGRAMAÇÕES ON OFF, ACIONAMENTO MANUAL E AUTOMATICO CONTATOS (COMUM, 1NF, 1NA) COM 15A TENSÃO 220V, CONEXÕES EM BORNE. |  |  | UN |  |  |  | 154.46
|  |  |  | Mão de obra | [5 empty] | 29.32
|  | I-0005 |  |  | Servente | h | 1.3 | 4.97 | 6.46
|  | I-0012 |  |  | Eletricista | h | 1.3 | 6.96 | 9.05
[5 empty] | Leis sociais | % | 89.05 | 15.51 | 13.81
|  |  |  | Materiais | [5 empty] | 125.14
[5 empty] | Timer digital para instalação em trilho din com 8 programações on off, acionamento manual e automatico contatos (comum, 1nf, 1na) com 15a tensão 220v, conexões em borne. | un | 1 | 125.14 | 125.14
0
| COMP. 0117 |  | LUMINÁRIA TIPO PENDENTE, PARA LÂMPADA COMPACTA FLUORESCENTE DE ATÉ 120W, INSTALAÇÃO INTERNA. COMPLETA (LÂMPADA E LUMINÁRIA) |  |  | UN |  |  |  | 219.55
|  |  |  | Mão de obra | [5 empty] | 18.05
|  | I-0005 |  |  | Servente | h | 0.8 | 4.97 | 3.98
|  | I-0012 |  |  | Eletricista | h | 0.8 | 6.96 | 5.57
[5 empty] | Leis sociais | % | 89.05 | 9.55 | 8.5
|  |  |  | Materiais | [5 empty] | 201.5
[5 empty] | Luminária tipo pendente, para lâmpada compacta fluorescente de até 120w, instalação interna. Completa (lâmpada e luminária) | un | 1 | 201.5 | 201.5
0
| COMP. 0118 |  | LUMINÁRIA TIPO PROJETOR, VAPOR METÁLICO, 150W, PARA ILUMINAÇÃO DE JARDIM |  |  | UN |  |  |  | 263.65
|  |  |  | Mão de obra | [5 empty] | 18.05
|  | I-0005 |  |  | Servente | h | 0.8 | 4.97 | 3.98
|  | I-0012 |  |  | Eletricista | h | 0.8 | 6.96 | 5.57
[5 empty] | Leis sociais | % | 89.05 | 9.55 | 8.5
|  |  |  | Materiais | [5 empty] | 245.6
[5 empty] | Luminária tipo projetor para 1 lâmpada vapor metálico 150 w, completa, | un | 1 | 245.6 | 245.6
0
| COMP. 0119 |  | LUMINÁRIA PARA LÂMPADAS VAPOR METÁLICA, 250W. MONTAGEM EM POSTE DE 15 M CORPO COMPOSTO POR DUAS PARTES PRODUZIDAS EM LIGA DE ALUMÍNIO INJETADO SOB ALTA PRESSÃO COM ACABAMENTO PINTADO. |  |  | UN |  |  |  | 3388.43
|  |  |  | Mão de obra | [5 empty] | 112.77
|  | I-0005 |  |  | Servente | h | 5 | 4.97 | 24.85
|  | I-0012 |  |  | Eletricista | h | 5 | 6.96 | 34.8
[5 empty] | Leis sociais | % | 89.05 | 59.65 | 53.12
|  |  |  | Materiais | [5 empty] | 3275.66
[5 empty] | Luminária para lâmpadas vapor metálica, 250w. Montagem em poste de 15 m corpo composto por duas partes produzidas em liga de alumínio injetado sob alta pressão com acabamento pintado. | un | 1 | 3275.66 | 3275.66
0
| COMP. 0120 |  | LUMINÁRIA DE SOBREPOR PARA 2 LÂMPADAS FLUORESCENTES TUBULARES DE 28W. CORPO EM CHAPA DE AÇO TRATADA COM ACABAMENTO EM PINTURA ELETROSTÁTICA EPÓXI-PÓ NA COR BRANCA. REFLETOR E ALETAS PARABÓLICAS EM ALUMÍNIO ANODIZADO DE ALTO BRILHO. ALOJAMENTO DO REATOR NA CABECEIRA. EQUIPADA COM PORTA-LÂMPADA ANTIVIBRATÓRIO EM POLICARBONATO, COM TRAVA DE SEGURANÇA E PROTEÇÃO CONTRA AQUECIMENTO NOS CONTATOS. COMPLETA (REATOR, LÂMPADA, LUMINÁRIA) |  |  | UN |  |  |  | 60.14
|  |  |  | Mão de obra | [5 empty] | 9.02
|  | I-0005 |  |  | Servente | h | 0.4 | 4.97 | 1.99
|  | I-0012 |  |  | Eletricista | h | 0.4 | 6.96 | 2.78
[5 empty] | Leis sociais | % | 89.05 | 4.77 | 4.25
|  |  |  | Materiais | [5 empty] | 51.12
[5 empty] | Luminária de sobrepor para 2 lâmpadas fluorescentes tubulares de 28w. Corpo em chapa de aço tratada com acabamento em pintura eletrostática epóxi-pó na cor branca. Refletor e aletas parabólicas em alumínio anodizado de alto brilho. Alojamento do reator na cabeceira. Equipada com porta-lâmpada antivibratório em policarbonato, com trava de segurança e proteção contra aquecimento nos contatos. Completa (reator, lâmpada, luminária) | un | 1 | 51.12 | 51.12
0
| COMP. 00121 |  | LUMINÁRIA DE EMBUTIR PARA 2 LÂMPADAS FLUORESCENTES TUBULARES DE 28W. CORPO EM CHAPA DE AÇO TRATADA COM ACABAMENTO EM PINTURA ELETROSTÁTICA EPÓXI-PÓ NA COR BRANCA. REFLETOR E ALETAS PARABÓLICAS EM ALUMÍNIO ANODIZADO DE ALTO BRILHO. ALOJAMENTO DO REATOR NA CABECEIRA. EQUIPADA COM PORTA-LÂMPADA ANTIVIBRATÓRIO EM POLICARBONATO, COM TRAVA DE SEGURANÇA E PROTEÇÃO CONTRA AQUECIMENTO NOS CONTATOS. COMPLETA (REATOR, LÂMPADA, LUMINÁRIA) |  |  | UN |  |  |  | 57.29
|  |  |  | Mão de obra | [5 empty] | 11.29
|  | I-0005 |  |  | Servente | h | 0.5 | 4.97 | 2.49
|  | I-0012 |  |  | Eletricista | h | 0.5 | 6.96 | 3.48
[5 empty] | Leis sociais | % | 89.05 | 5.97 | 5.32
|  |  |  | Materiais | [5 empty] | 46
[5 empty] | Luminária de embutir para 2 lâmpadas fluorescentes tubulares de 28w. Corpo em chapa de aço tratada com acabamento em pintura eletrostática epóxi-pó na cor branca. Refletor e aletas parabólicas em alumínio anodizado de alto brilho. Alojamento do reator na cabeceira. Equipada com porta-lâmpada antivibratório em policarbonato, com trava de segurança e proteção contra aquecimento nos contatos. Completa (reator, lâmpada, luminária) | un | 1 | 46 | 46
0
| COMP. 0122 |  | LUMINÁRIA QUADRADA DE SOBREPOR, PARA 2 LÂMPADAS FLUORESCENTES COMPACTAS DUPLA DE 13W, 2 PINOS. CORPO EM CHAPA DE AÇO TRATADA COM ACABAMENTO EM PINTURA LETROSTÁTICA EPÓXI-PÓ NA COR BRANCA. REFLETOR EM ALUMÍNIO ANODIZADO DE ALTO BRILHO. DIFUSOR EM ACRÍLICO PRISMÁTICO TRANSPARENTE. |  |  | UN |  |  |  | 112.73
|  |  |  | Mão de obra | [5 empty] | 11.29
|  | I-0005 |  |  | Servente | h | 0.5 | 4.97 | 2.49
|  | I-0012 |  |  | Eletricista | h | 0.5 | 6.96 | 3.48
[5 empty] | Leis sociais | % | 89.05 | 5.97 | 5.32
|  |  |  | Materiais | [5 empty] | 101.44
[5 empty] | Luminária quadrada de sobrepor, para 2 lâmpadas fluorescentes compactas dupla de 13w, 2 pinos. Corpo em chapa de aço tratada com acabamento em pintura letrostática epóxi-pó na cor branca. Refletor em alumínio anodizado de alto brilho. Difusor em acrílico prismático transparente. | un | 1 | 101.44 | 101.44
0
| COMP. 0123 |  | LUMINÁRIA QUADRADA DE EMBUTIR, PARA 2 LÂMPADAS FLUORESCENTES COMPACTAS DUPLA DE 13W, 2 PINOS. CORPO EM CHAPA DE AÇO TRATADA COM ACABAMENTO EM PINTURA LETROSTÁTICA EPÓXI-PÓ NA COR BRANCA. REFLETOR EM ALUMÍNIO ANODIZADO DE ALTO BRILHO. DIFUSOR EM ACRÍLICO PRISMÁTICO TRANSPARENTE. |  |  | UN |  |  |  | 100.94
|  |  |  | Mão de obra | [5 empty] | 11.29
|  | I-0005 |  |  | Servente | h | 0.5 | 4.97 | 2.49
|  | I-0012 |  |  | Eletricista | h | 0.5 | 6.96 | 3.48
[5 empty] | Leis sociais | % | 89.05 | 5.97 | 5.32
|  |  |  | Materiais | [5 empty] | 89.65
[5 empty] | Luminária quadrada de embutir, para 2 lâmpadas fluorescentes compactas dupla de 13w, 2 pinos. Corpo em chapa de aço tratada com acabamento em pintura letrostática epóxi-pó na cor branca. Refletor em alumínio anodizado de alto brilho. Difusor em acrílico prismático transparente. | un | 1 | 89.65 | 89.65
0
| COMP. 0124 |  | LUMINÁRIA COM SENSOR DE PRESENÇA, 26W. COMPLETA LÂMPADA LUMINÁRIA |  |  | UN |  |  |  | 84.29
|  |  |  | Mão de obra | [5 empty] | 15.79
|  | I-0005 |  |  | Servente | h | 0.7 | 4.97 | 3.48
|  | I-0012 |  |  | Eletricista | h | 0.7 | 6.96 | 4.87
[5 empty] | Leis sociais | % | 89.05 | 8.35 | 7.44
|  |  |  | Materiais | [5 empty] | 68.5
[5 empty] | Luminária com sensor de presença, 26w. Completa lâmpada luminária | un | 1 | 68.5 | 68.5
0
| COMP. 0125 |  | QUADRO ELÉTRICO EM CHAPA METÁLICA, COM A UTILIZAÇÃO DE TRILHOS DIN COMO SUPORTE DOS COMPONENTES DE CONFIGURAÇÃO, DE ACORDO COM A NBR 60439-1, TENSÃO NOMINAL DE SERVIÇO DE ATÉ 630V, , IK=25KA, IP-66 COM PORTA FECHADA E IP-40 COM A PORTA ABERTA, 480X380X220MM |  |  | UN |  |  |  | 766.07
|  |  |  | Mão de obra | [5 empty] | 135.32
|  | I-0005 |  |  | Servente | h | 6 | 4.97 | 29.82
|  | I-0012 |  |  | Eletricista | h | 6 | 6.96 | 41.76
[5 empty] | Leis sociais | % | 89.05 | 71.58 | 63.74
|  |  |  | Materiais | [5 empty] | 630.75
[5 empty] | Quadro elétrico em chapa metálica, com a utilização de trilhos din como suporte dos componentes de configuração, de acordo com a nbr 60439-1, tensão nominal de serviço de até 630v, , ik=25ka, ip-66 com porta fechada e ip-40 com a porta aberta, 480x380x220mm | un | 1 | 630.75 | 630.75
0
| COMP. 0126 |  | QUADRO ELÉTRICO EM CHAPA METÁLICA, Barramento de cobre eletrolítico 25x5mm - isolado com termo retrátil 2mm, TENSÃO NOMINAL DE SERVIÇO DE ATÉ 630V, , IK=25KA, IP-66 COM PORTA FECHADA E IP-40 COM A PORTA ABERTA, 800X1200X300MM |  |  | UN |  |  |  | 1231.56
|  |  |  | Mão de obra | [5 empty] | 180.43
|  | I-0005 |  |  | Servente | h | 8 | 4.97 | 39.76
|  | I-0012 |  |  | Eletricista | h | 8 | 6.96 | 55.68
[5 empty] | Leis sociais | % | 89.05 | 95.44 | 84.99
|  |  |  | Materiais | [5 empty] | 1051.13
[5 empty] | Quadro elétrico em chapa metálica, barramento de cobre eletrolítico 25x5mm - isolado com termo retrátil 2mm, tensão nominal de serviço de até 630v, , ik=25ka, ip-66 com porta fechada e ip-40 com a porta aberta, 800x1200x300mm | un | 1 | 1051.13 | 1051.13
0
| COMP. 0127 |  | ACESSÓRIOS PARA MONTAGEM DE QUADROS |  |  | UN |  |  |  | 470.41
|  |  |  | Mão de obra | [5 empty] | 45.11
|  | I-0005 |  |  | Servente | h | 2 | 4.97 | 9.94
|  | I-0012 |  |  | Eletricista | h | 2 | 6.96 | 13.92
[5 empty] | Leis sociais | % | 89.05 | 23.86 | 21.25
|  |  |  | Materiais | [5 empty] | 425.3
[5 empty] | Acessórios para montagem de quadros | un | 1 | 425.3 | 425.3
0
| COMP. 0128 |  | QUADRO ELÉTRICO METÁLICO, COM A UTILIZAÇÃO DE TRILHOS DIN COMO SUPORTE DOS COMPONENTES DE CONFIGURAÇÃO, DE ACORDO COM A NBR 60439-3, TENSÃO NOMINAL DE SERVIÇO DE ATÉ 690V, IK=10KA, IP-66 COM PORTA FECHADA E IP-40 COM A PORTA ABERTA, NUMERO DE FILAS E EXECUÇÃO CONFORME DIAGRAMA UNIFILAR ANEXO - 550X460X260MM 3 MODULOS VERTICAIS |  |  | UN |  |  |  | 858.06
|  |  |  | Mão de obra | [5 empty] | 135.32
|  | I-0005 |  |  | Servente | h | 6 | 4.97 | 29.82
|  | I-0012 |  |  | Eletricista | h | 6 | 6.96 | 41.76
[5 empty] | Leis sociais | % | 89.05 | 71.58 | 63.74
|  |  |  | Materiais | [5 empty] | 722.74
[5 empty] | Quadro elétrico metálico, com a utilização de trilhos din como suporte dos componentes de configuração, de acordo com a nbr 60439-3, tensão nominal de serviço de até 690v, ik=10ka, ip-66 com porta fechada e ip-40 com a porta aberta, numero de filas e execução conforme diagrama unifilar anexo - 550x460x260mm 3 modulos verticais | un | 1 | 722.74 | 722.74
0
| COMP. 0129 |  | PAINEL TTA (TOTALMENTE TESTADO) IP 55, CORRENTE NOMINAL DE 800A, Ick = 36kA, DIMENSÕES 1550x680x300MM. REF. LEGRAN XL3 800 |  |  | UN |  |  |  | 3840.54
|  |  |  | Mão de obra | [5 empty] | 225.54
|  | I-0005 |  |  | Servente | h | 10 | 4.97 | 49.7
|  | I-0012 |  |  | Eletricista | h | 10 | 6.96 | 69.6
[5 empty] | Leis sociais | % | 89.05 | 119.3 | 106.24
|  |  |  | Materiais | [5 empty] | 3615
[5 empty] | Painel tta (totalmente testado) ip 55, corrente nominal de 800a, ick = 36ka, dimensões 1550x680x300mm. Ref. Legran xl3 800 | un | 1 | 3615 | 3615
0
| COMP. 0130 |  | CAIXA DE EQUALIZAÇÃO DE POTENCIAIS METÁLICA 40X40CM COM BARRA DE EQUALIZAÇÃO PRINCIPAL – BEP |  |  | UN |  |  |  | 193.02
|  |  |  | Mão de obra | [5 empty] | 11.29
|  | I-0005 |  |  | Servente | h | 0.5 | 4.97 | 2.49
|  | I-0012 |  |  | Eletricista | h | 0.5 | 6.96 | 3.48
[5 empty] | Leis sociais | % | 89.05 | 5.97 | 5.32
|  |  |  | Materiais | [5 empty] | 181.73
[5 empty] | Caixa de equalização de potenciais metálica 40x40cm com barra de equalização principal – bep | un | 1 | 181.73 | 181.73
0
| COMP. 0131 |  | ESTABILIZADOR DE TENSÃO TRIFÁSICO, MICROCONTROLADO, POTÊNCIA 60KVA, ENTRADA 380V/220, SAÍDA 380/220, FAIXA DE ESTABILIZAÇÃO - 15%, CONF. ESPECIFICAÇÕES TÉCNICAS |  |  | UN |  |  |  | 18951.07
|  |  |  | Mão de obra | [5 empty] | 451.07
|  | I-0005 |  |  | Servente | h | 20 | 4.97 | 99.4
|  | I-0012 |  |  | Eletricista | h | 20 | 6.96 | 139.2
[5 empty] | Leis sociais | % | 89.05 | 238.6 | 212.47
|  |  |  | Materiais | [5 empty] | 18500
[5 empty] | Estabilizador de tensão trifásico, microcontrolado, potência 60kva, entrada 380v/220, saída 380/220, faixa de estabilização - 15%, conf. Especificações técnicas | un | 1 | 18500 | 18500
0
| COMP. 0132 |  | DISJUNTOR MOTOR MPW16-3-D063, IN = 6,3 A; 380/420V; FAIXA DE AJUSTE DA CORRENTE NOMINAL( 4-6,3) A, DISPARO MAGNÉTICO INSTANTÂNEO 82A. |  |  | UN |  |  |  | 206.05
|  |  |  | Mão de obra | [5 empty] | 22.55
|  | I-0005 |  |  | Servente | h | 1 | 4.97 | 4.97
|  | I-0012 |  |  | Eletricista | h | 1 | 6.96 | 6.96
[5 empty] | Leis sociais | % | 89.05 | 11.93 | 10.62
|  |  |  | Materiais | [5 empty] | 183.5
[5 empty] | Disjuntor motor mpw16-3-d063, in = 6,3 a; 380/420v; faixa de ajuste da corrente nominal( 4-6,3) a, disparo magnético instantâneo 82a. | un | 1 | 183.5 | 183.5
0
| COMP. 0133 |  | DISJUNTOR MOTOR MPW16-3-U010 , IN = 10 A; 380/420V; FAIXA DE AJUSTE DA CORRENTE NOMINAL( 6,3-10) A, DISPARO MAGNÉTICO INSTANTÂNEO 130A. |  |  | UN |  |  |  | 229.3
|  |  |  | Mão de obra | [5 empty] | 22.55
|  | I-0005 |  |  | Servente | h | 1 | 4.97 | 4.97
|  | I-0012 |  |  | Eletricista | h | 1 | 6.96 | 6.96
[5 empty] | Leis sociais | % | 89.05 | 11.93 | 10.62
|  |  |  | Materiais | [5 empty] | 206.75
[5 empty] | Disjuntor motor mpw16-3-u010 , in = 10 a; 380/420v; faixa de ajuste da corrente nominal( 6,3-10) a, disparo magnético instantâneo 130a. | un | 1 | 206.75 | 206.75
0
| COMP. 0134 |  | CRUZETA DE AÇO GALVANIZADO A FOGO, PERFIL L, 3300X76,2X9,5MM |  |  | UN |  |  |  | 260.77
|  |  |  | Mão de obra | [5 empty] | 45.11
|  | I-0005 |  |  | Servente | h | 2 | 4.97 | 9.94
|  | I-0012 |  |  | Eletricista | h | 2 | 6.96 | 13.92
[5 empty] | Leis sociais | % | 89.05 | 23.86 | 21.25
|  |  |  | Materiais | [5 empty] | 215.66
[5 empty] | Cruzeta de aço galvanizado a fogo, perfil l, 3300x76,2x9,5mm | un | 1 | 215.66 | 215.66
0
| COMP. 0135 |  | CONJUNTO DE MEDIÇÃO TIPO HOROSAZONAL COM FORNECIMENTO E INSTALAÇÃO INCLUINDO A MURETA, VENEZIANA DE PROTEÇÃO E TODOS OS ACESSORIOS NECESSÁRIOS PARA A MESMA. |  |  | UN |  |  |  | 4707.67
|  |  |  | Mão de obra | [5 empty] | 451.07
|  | I-0005 |  |  | Servente | h | 20 | 4.97 | 99.4
|  | I-0012 |  |  | Eletricista | h | 20 | 6.96 | 139.2
[5 empty] | Leis sociais | % | 89.05 | 238.6 | 212.47
|  |  |  | Materiais | [5 empty] | 4256.6
[5 empty] | Conjunto de medição tipo horosazonal com fornecimento e instalação incluindo a mureta, veneziana de proteção e todos os acessorios necessários para a mesma. | un | 1 | 4256.6 | 4256.6
0
| COMP. 0136 |  | CAIXA EM ALVENARIA NAS DIMENSÕES INT. 100X100X100CM, COM LACRE, COM TAMPA EM CONCRETO NO MESMO ACABAMENTO DO PISO EXISTENTE |  |  | UN |  |  |  | 524.48
|  |  |  | Mão de obra | [5 empty] | 347.73
|  | 070633 |  |  | Caixa de passagem - escavação manual com apiloamento para o fundo | m³ | 1 | 43.52 | 43.52
|  | 070635 |  |  | Caixa de passagem - alvenaria de 1/2 vez com revestimento interno em argamassa | m² | 4 | 56.59 | 226.36
|  | 070637 |  |  | Caixa de passagem - lastro de brita para o fundo | m³ | 0.15 | 9.4 | 1.41
|  | 070634 |  |  | Caixa de passagem - tampa em concreto e=5 cm | m² | 1 | 76.44 | 76.44
|  |  |  | Materiais | [5 empty] | 176.75
|  | 070635 |  |  | Caixa de passagem - alvenaria de 1/2 vez com revestimento interno em argamassa | m² | 4 | 31.62 | 126.48
|  | 070637 |  |  | Caixa de passagem - lastro de brita para o fundo | m³ | 0.15 | 81.22 | 12.18
|  | 070634 |  |  | Caixa de passagem - tampa em concreto e=5 cm | m² | 1 | 38.09 | 38.09
0
| COMP. 0137 |  | CAIXA EM ALVENARIA PARA PROTEÇÃO DE HASTE TERRA |  |  | UN |  |  |  | 94.63
|  |  |  | Mão de obra | [5 empty] | 61.21
|  | 070633 |  |  | Caixa de passagem - escavação manual com apiloamento para o fundo | m³ | 0.08 | 43.52 | 3.48
|  | 070635 |  |  | Caixa de passagem - alvenaria de 1/2 vez com revestimento interno em argamassa | m² | 0.8 | 56.59 | 45.27
|  | 070637 |  |  | Caixa de passagem - lastro de brita para o fundo | m³ | 0.024 | 9.4 | 0.23
|  | 070634 |  |  | Caixa de passagem - tampa em concreto e=5 cm | m² | 0.16 | 76.44 | 12.23
|  |  |  | Materiais | [5 empty] | 33.42
|  | 070635 |  |  | Caixa de passagem - alvenaria de 1/2 vez com revestimento interno em argamassa | m² | 0.8 | 31.62 | 25.3
|  | 070637 |  |  | Caixa de passagem - lastro de brita para o fundo | m³ | 0.025 | 81.22 | 2.03
|  | 070634 |  |  | Caixa de passagem - tampa em concreto e=5 cm | m² | 0.16 | 38.09 | 6.09
0
| COMP. 0138 |  | ACESSÓRIOS DIVERSOS (ABRAÇADEIRAS, BUCHAS, ARRUELAS, CONECTORES, TERMINAIS, OUTROS) |  |  | UN |  |  |  | 3875.54
|  |  |  | Mão de obra | [5 empty] | 225.54
|  | I-0005 |  |  | Servente | h | 10 | 4.97 | 49.7
|  | I-0012 |  |  | Eletricista | h | 10 | 6.96 | 69.6
[5 empty] | Leis sociais | % | 89.05 | 119.3 | 106.24
|  |  |  | Materiais | [5 empty] | 3650
[5 empty] | Acessórios diversos (abraçadeiras, buchas, arruelas, conectores, terminais, outros) | un | 1 | 3650 | 3650
0
| COMP. 0139 |  | JOELHO 90 GRAUS DIAM. 150MM |  |  | UN |  |  |  | 55.11
|  |  |  | Mão de obra | [5 empty] | 4.5
|  | I-0005 |  |  | Servente | h | 0.2 | 4.97 | 0.99
|  | I-0012 |  |  | Eletricista | h | 0.2 | 6.96 | 1.39
[5 empty] | Leis sociais | % | 89.05 | 2.38 | 2.12
|  |  |  | Materiais | [5 empty] | 50.61
[5 empty] | Joelho 90 graus diam. 150mm | un | 1 | 50.61 | 50.61
0
| COMP. 0140 |  | CONDICIONADOR DE AR TIPO SPLIT-SYSTEM HIWALL COM CONDENSAÇÃO REMOTA A AR - COMPRESSOR INVERTER E GÁS REFRIGERANTE R410A - CAPACIDADE NOMINAL: 9.000 BTU/H |  |  | UN |  |  |  | 2290.11
|  |  |  | Mão de obra | [5 empty] | 0
0
0
[5 empty] | Leis sociais | % | 89.05 | 0 | 0
|  |  |  | Materiais | [5 empty] | 2290.11
[5 empty] | Condicionador de ar tipo split-system hiwall com condensação remota a ar - compressor inverter e gás refrigerante r410a - capacidade nominal: 9.000 btu/h | un | 1 | 2290.11 | 2290.11
0
| COMP. 0141 |  | CONDICIONADOR DE AR TIPO SPLIT-SYSTEM HIWALL COM CONDENSAÇÃO REMOTA A AR - COMPRESSOR INVERTER E GÁS REFRIGERANTE R410A - CAPACIDADE NOMINAL: 12.000 BTU/H |  |  | UN |  |  |  | 2756.77
|  |  |  | Mão de obra | [5 empty] | 0
0
0
[5 empty] | Leis sociais | % | 89.05 | 0 | 0
|  |  |  | Materiais | [5 empty] | 2756.77
[5 empty] | Condicionador de ar tipo split-system hiwall com condensação remota a ar - compressor inverter e gás refrigerante r410a - capacidade nominal: 12.000 btu/h | un | 1 | 2756.77 | 2756.77
0
| COMP. 0142 |  | CONDICIONADOR DE AR TIPO SPLIT-SYSTEM HIWALL COM CONDENSAÇÃO REMOTA A AR - COMPRESSOR INVERTER E GÁS REFRIGERANTE R410A - CAPACIDADE NOMINAL: 18.000 BTU/H |  |  | UN |  |  |  | 3681.46
|  |  |  | Mão de obra | [5 empty] | 0
0
0
[5 empty] | Leis sociais | % | 89.05 | 0 | 0
|  |  |  | Materiais | [5 empty] | 3681.46
[5 empty] | Condicionador de ar tipo split-system hiwall com condensação remota a ar - compressor inverter e gás refrigerante r410a - capacidade nominal: 18.000 btu/h | un | 1 | 3681.46 | 3681.46
0
| COMP. 0143 |  | CONDICIONADOR DE AR TIPO SPLIT-SYSTEM HIWALL COM CONDENSAÇÃO REMOTA A AR - COMPRESSOR INVERTER E GÁS REFRIGERANTE R410A - CAPACIDADE NOMINAL: 22.000 BTU/H |  |  | UN |  |  |  | 4537
|  |  |  | Mão de obra | [5 empty] | 0
0
0
[5 empty] | Leis sociais | % | 89.05 | 0 | 0
|  |  |  | Materiais | [5 empty] | 4537
[5 empty] | Condicionador de ar tipo split-system hiwall com condensação remota a ar - compressor inverter e gás refrigerante r410a - capacidade nominal: 22.000 btu/h | un | 1 | 4537 | 4537
0
| COMP. 0144 |  | VENTILADOR AXIAL EM LINHA PARA INSTALAÇÃO ACIMA DE FORRO - VAZÃO: 150 M3 / H - P.E.E: 10 MMCA |  |  | UN |  |  |  | 483.28
|  |  |  | Mão de obra | [5 empty] | 0
0
0
[5 empty] | Leis sociais | % | 89.05 | 0 | 0
|  |  |  | Materiais | [5 empty] | 483.28
[5 empty] | Ventilador axial em linha para instalação acima de forro - vazão: 150 m3 / h - p.e.e: 10 mmca | un | 1 | 483.28 | 483.28
0
| COMP. 0145 |  | DIFUSOR COM REGISTRO REGULADOR DE VAZÃO - Ø100mm |  |  | UN |  |  |  | 184.2
|  |  |  | Mão de obra | [5 empty] | 0
0
0
[5 empty] | Leis sociais | % | 89.05 | 0 | 0
|  |  |  | Materiais | [5 empty] | 184.2
[5 empty] | Difusor com registro regulador de vazão - ø100mm | un | 1 | 184.2 | 184.2
0
| COMP. 0146 |  | GRELHA EXTERNA REDONDA E FIXA PARA CAPTAÇÃO DE AR - Ø100mm |  |  | UN |  |  |  | 126.55
|  |  |  | Mão de obra | [5 empty] | 0
0
0
[5 empty] | Leis sociais | % | 89.05 | 0 | 0
|  |  |  | Materiais | [5 empty] | 126.55
[5 empty] | Grelha externa redonda e fixa para captação de ar - ø100mm | un | 1 | 126.55 | 126.55
0
| COMP. 0147 |  | CAIXA DE FILTRAGEM PARA TOMADA DE AR EXTERNO - Ø100mm |  |  | UN |  |  |  | 146.3
|  |  |  | Mão de obra | [5 empty] | 0
0
0
[5 empty] | Leis sociais | % | 89.05 | 0 | 0
|  |  |  | Materiais | [5 empty] | 146.3
[5 empty] | Caixa de filtragem para tomada de ar externo - ø100mm | un | 1 | 146.3 | 146.3
0
| COMP. 0148 |  | TUBULAÇÃO REDE FRIGORIGENA EM COBRE ISOLADA TERMICAMENTE INSTALADA COM SUPORTES E INTERLIGAÇÃO ELÉTRICA - LS = Ø3/8" LE = Ø1/4" |  |  | M |  |  |  | 24.38
|  |  |  | Mão de obra | [5 empty] | 0
0
0
[5 empty] | Leis sociais | % | 89.05 | 0 | 0
|  |  |  | Materiais | [5 empty] | 24.38
[5 empty] | Tubulação rede frigorigena em cobre isolada termicamente instalada com suportes e interligação elétrica - ls = ø3/8" le = ø1/4" | m | 1 | 24.38 | 24.38
0
| COMP. 0149 |  | TUBULAÇÃO REDE FRIGORIGENA EM COBRE ISOLADA TERMICAMENTE INSTALADA COM SUPORTES E INTERLIGAÇÃO ELÉTRICA - LS = Ø1/2" LE = Ø1/4" |  |  | M |  |  |  | 33.2
|  |  |  | Mão de obra | [5 empty] | 0
0
0
[5 empty] | Leis sociais | % | 89.05 | 0 | 0
|  |  |  | Materiais | [5 empty] | 33.2
[5 empty] | Tubulação rede frigorigena em cobre isolada termicamente instalada com suportes e interligação elétrica - ls = ø1/2" le = ø1/4" | m | 1 | 33.2 | 33.2
0
| COMP. 0150 |  | TUBULAÇÃO REDE FRIGORIGENA EM COBRE ISOLADA TERMICAMENTE INSTALADA COM SUPORTES E INTERLIGAÇÃO ELÉTRICA - LS = Ø5/8" LE = Ø3/8" |  |  | M |  |  |  | 49.78
|  |  |  | Mão de obra | [5 empty] | 0
0
0
[5 empty] | Leis sociais | % | 89.05 | 0 | 0
|  |  |  | Materiais | [5 empty] | 49.78
[5 empty] | Tubulação rede frigorigena em cobre isolada termicamente instalada com suportes e interligação elétrica - ls = ø5/8" le = ø3/8" | m | 1 | 49.78 | 49.78
0
| COMP. 0151 |  | ELEVADOR |  |  | UN |  |  |  | 80000
|  |  |  | Mão de obra | [5 empty] | 0
0
0
[5 empty] | Leis sociais | % | 89.05 | 0 | 0
|  |  |  | Materiais | [5 empty] | 80000
[5 empty] | Elevador | un | 1 | 80000 | 80000
0
| COMP. 0152 |  | ACIONADOR DA BOMBA DE INCÊNDIO TIPO BOTOEIRA LIGA E DESLIGA |  |  | UN |  |  |  | 116.73
|  |  |  | Mão de obra | [5 empty] | 11.29
|  | I-0005 |  |  | Servente | h | 0.5 | 4.97 | 2.49
|  | I-0012 |  |  | Eletricista | h | 0.5 | 6.96 | 3.48
[5 empty] | Leis sociais | % | 89.05 | 5.97 | 5.32
|  |  |  | Materiais | [5 empty] | 105.44
[5 empty] | Acionador da bomba de incêndio tipo botoeira liga e desliga | un | 1 | 105.44 | 105.44
0
| COMP. 0153 |  | ACIONADOR DE BOMBA DE INCÊNDIO |  |  | UN |  |  |  | 136.73
|  |  |  | Mão de obra | [5 empty] | 11.29
|  | I-0005 |  |  | Servente | h | 0.5 | 4.97 | 2.49
|  | I-0012 |  |  | Eletricista | h | 0.5 | 6.96 | 3.48
[5 empty] | Leis sociais | % | 89.05 | 5.97 | 5.32
|  |  |  | Materiais | [5 empty] | 125.44
[5 empty] | Acionador de bomba de incêndio | un | 1 | 125.44 | 125.44
0
| COMP. 0154 |  | ACIONADOR DO ALARME TIPO BOTOEIRA |  |  | UN |  |  |  | 108.29
|  |  |  | Mão de obra | [5 empty] | 11.29
|  | I-0005 |  |  | Servente | h | 0.5 | 4.97 | 2.49
|  | I-0012 |  |  | Eletricista | h | 0.5 | 6.96 | 3.48
[5 empty] | Leis sociais | % | 89.05 | 5.97 | 5.32
|  |  |  | Materiais | [5 empty] | 97
[5 empty] | Acionador do alarme tipo botoeira | un | 1 | 97 | 97
0
| COMP. 0155 |  | AVISADOR TIPO SONORO - SIRENE DE INCÊNDIO |  |  | UN |  |  |  | 43.29
|  |  |  | Mão de obra | [5 empty] | 11.29
|  | I-0005 |  |  | Servente | h | 0.5 | 4.97 | 2.49
|  | I-0012 |  |  | Eletricista | h | 0.5 | 6.96 | 3.48
[5 empty] | Leis sociais | % | 89.05 | 5.97 | 5.32
|  |  |  | Materiais | [5 empty] | 32
[5 empty] | Avisador tipo sonoro - sirene de incêndio | un | 1 | 32 | 32
0
| COMP. 0156 |  | AVISADOR TIPO SONORO E LUMINOSO SIRENE DE INCÊNDIO |  |  | UN |  |  |  | 103.29
|  |  |  | Mão de obra | [5 empty] | 11.29
|  | I-0005 |  |  | Servente | h | 0.5 | 4.97 | 2.49
|  | I-0012 |  |  | Eletricista | h | 0.5 | 6.96 | 3.48
[5 empty] | Leis sociais | % | 89.05 | 5.97 | 5.32
|  |  |  | Materiais | [5 empty] | 92
[5 empty] | Avisador tipo sonoro e luminoso sirene de incêndio | un | 1 | 92 | 92
0
| COMP. 0157 |  | CENTRAL DE DETECÇÃO E ALARME DE INCÊNDIO ENDEREÇAVEL |  |  | UN |  |  |  | 1704.32
|  |  |  | Mão de obra | [5 empty] | 135.32
|  | I-0005 |  |  | Servente | h | 6 | 4.97 | 29.82
|  | I-0012 |  |  | Eletricista | h | 6 | 6.96 | 41.76
[5 empty] | Leis sociais | % | 89.05 | 71.58 | 63.74
|  |  |  | Materiais | [5 empty] | 1569
[5 empty] | Central de detecção e alarme de incêndio endereçavel | un | 1 | 1569 | 1569
0
| COMP. 0158 |  | CONJUNTO MOTOR- BOMBA DE VAZÃO = 24,00 M3/H, ALTURA MANOMÉTRICA ADOTADA Hm = 67 m E POTÊNCIA 10,0 CV |  |  | UN |  |  |  | 6695.69
|  |  |  | Mão de obra | [5 empty] | 285.69
|  | I-0005 |  |  | Servente | h | 8 | 4.97 | 39.76
|  | I-0011 |  |  | Encanador | h | 8 | 6.96 | 55.68
|  | I-0012 |  |  | Eletricista | h | 8 | 6.96 | 55.68
[5 empty] | Leis sociais | % | 89.05 | 151.12 | 134.57
|  |  |  | Materiais | [5 empty] | 6410
[5 empty] | Conjunto motor- bomba de vazão = 24,00 m3/h, altura manométrica adotada hm = 67 m e potência 10,0 cv | un | 2 | 3205 | 6410
0
| COMP. 0159 |  | DETECTOR DE FUMAÇA PONTUAL |  |  | UN |  |  |  | 103.29
|  |  |  | Mão de obra | [5 empty] | 11.29
|  | I-0005 |  |  | Servente | h | 0.5 | 4.97 | 2.49
|  | I-0012 |  |  | Eletricista | h | 0.5 | 6.96 | 3.48
[5 empty] | Leis sociais | % | 89.05 | 5.97 | 5.32
|  |  |  | Materiais | [5 empty] | 92
[5 empty] | Detector de fumaça pontual | un | 1 | 92 | 92
0
| COMP. 0160 |  | PLACA DE SINALIZAÇÃO DE EMERGÊNCIA CÓDIGO S1 |  |  | UN |  |  |  | 60.15
|  |  |  | Mão de obra | [5 empty] | 10.15
|  | I-0005 |  |  | Servente | h | 0.45 | 4.97 | 2.24
|  | I-0004 |  |  | Pedreiro | h | 0.45 | 6.96 | 3.13
[5 empty] | Leis sociais | % | 89.05 | 5.37 | 4.78
|  |  |  | Materiais | [5 empty] | 50
[5 empty] | Placa de sinalização de emergência código s1 | un | 1 | 50 | 50
0
| COMP. 0161 |  | PLACA DE SINALIZAÇÃO DE EMERGÊNCIA CÓDIGO S17 |  |  | UN |  |  |  | 60.15
|  |  |  | Mão de obra | [5 empty] | 10.15
|  | I-0005 |  |  | Servente | h | 0.45 | 4.97 | 2.24
|  | I-0004 |  |  | Pedreiro | h | 0.45 | 6.96 | 3.13
[5 empty] | Leis sociais | % | 89.05 | 5.37 | 4.78
|  |  |  | Materiais | [5 empty] | 50
[5 empty] | Placa de sinalização de emergência código s17 | un | 1 | 50 | 50
0
| COMP. 0162 |  | PLACA DE SINALIZAÇÃO DE EMERGÊNCIA CÓDIGO S3 |  |  | UN |  |  |  | 60.15
|  |  |  | Mão de obra | [5 empty] | 10.15
|  | I-0005 |  |  | Servente | h | 0.45 | 4.97 | 2.24
|  | I-0004 |  |  | Pedreiro | h | 0.45 | 6.96 | 3.13
[5 empty] | Leis sociais | % | 89.05 | 5.37 | 4.78
|  |  |  | Materiais | [5 empty] | 50
[5 empty] | Placa de sinalização de emergência código s3 | un | 1 | 50 | 50
0
| COMP. 0163 |  | LUMINÁRIA DE EMERGÊNCIA |  |  | UN |  |  |  | 61.54
|  |  |  | Mão de obra | [5 empty] | 13.54
|  | I-0005 |  |  | Servente | h | 0.6 | 4.97 | 2.98
|  | I-0012 |  |  | Eletricista | h | 0.6 | 6.96 | 4.18
[5 empty] | Leis sociais | % | 89.05 | 7.16 | 6.38
|  |  |  | Materiais | [5 empty] | 48
[5 empty] | Luminária de emergência | un | 1 | 48 | 48
0
| COMP. 0164 |  | TE DE REDUÇÃO DE AÇO GALVANIZADO DE 2 1/2" X 1 ¼" |  |  | UN |  |  |  | 64.44
|  |  |  | Mão de obra | [5 empty] | 6.77
|  | I-0005 |  |  | Servente | h | 0.3 | 4.97 | 1.49
|  | I-0011 |  |  | Encanador | h | 0.3 | 6.96 | 2.09
[5 empty] | Leis sociais | % | 89.05 | 3.58 | 3.19
|  |  |  | Materiais | [5 empty] | 57.67
|  | SI - 00006306 |  |  | Te de redução de aço galvanizado de 2 1/2" x 1 ¼" | un | 1 | 57.67 | 57.67
0
| COMP. 0165 |  | TE DE REDUÇÃO DE AÇO GALVANIZADO DE 2 1/2" X 1" |  |  | UN |  |  |  | 64.9
|  |  |  | Mão de obra | [5 empty] | 6.77
|  | I-0005 |  |  | Servente | h | 0.3 | 4.97 | 1.49
|  | I-0011 |  |  | Encanador | h | 0.3 | 6.96 | 2.09
[5 empty] | Leis sociais | % | 89.05 | 3.58 | 3.19
|  |  |  | Materiais | [5 empty] | 58.13
|  | SI - 00006307 |  |  | Te de redução de aço galvanizado de 2 1/2" x 1" | un | 1 | 58.13 | 58.13
0
| COMP. 0166 |  | TE DE REDUÇÃO DE AÇO GALVANIZADO DE 1 1/4"x1" |  |  | UN |  |  |  | 26.52
|  |  |  | Mão de obra | [5 empty] | 6.77
|  | I-0005 |  |  | Servente | h | 0.3 | 4.97 | 1.49
|  | q |  |  | Encanador | h | 0.3 | 6.96 | 2.09
[5 empty] | Leis sociais | % | 89.05 | 3.58 | 3.19
|  |  |  | Materiais | [5 empty] | 19.75
[5 empty] | Te de redução de aço galvanizado de 1 1/4"x1" | un | 1 | 19.75 | 19.75
0
| COMP. 0167 |  | CONJUNTO CÂMERA DE CFTV E CAIXA DE PROTEÇÃO ANTI-VANDALISMO CONF. ESPECIFICAÇÕES DE PROJETO |  |  | UN |  |  |  | 2142.72
|  |  |  | Mão de obra | [5 empty] | 90.21
|  | I-0005 |  |  | Servente | h | 4 | 4.97 | 19.88
|  | I-0012 |  |  | Eletricista | h | 4 | 6.96 | 27.84
[5 empty] | Leis sociais | % | 89.05 | 47.72 | 42.49
|  |  |  | Materiais | [5 empty] | 2052.51
[5 empty] | Disjunto em caixa moldad tripolar termomagnético IN= 800 A | un | 1 | 2052.51 | 2052.51
0
| COMP. 0168 |  | LUMINÁRIA TIPO INDUSTRIAL, SOBREPOR, PARA 1 LÂMPADA VAPOR METÁLICO 150 W, COMPLETA, ILUMINAÇÃO GUARITA |  |  | UN |  |  |  | 254.7
|  |  |  | Mão de obra | [5 empty] | 18.05
|  | I-0005 |  |  | Servente | h | 0.8 | 4.97 | 3.98
|  | I-0012 |  |  | Eletricista | h | 0.8 | 6.96 | 5.57
[5 empty] | Leis sociais | % | 89.05 | 9.55 | 8.5
|  |  |  | Materiais | [5 empty] | 236.65
[5 empty] | Luminária tipo industrial, sobrepor, para 1 lâmpada vapor metálico 150 w, completa, iluminação guarita | un | 1 | 236.65 | 236.65
0
| COMP. 0169 |  | LUMINÁRIA PARA LÂMPADAS VAPOR METÁLICA, 250W. MONTAGEM EM POSTE DE 8 M CORPO COMPOSTO POR DUAS PARTES PRODUZIDAS EM LIGA DE ALUMÍNIO INJETADO SOB ALTA PRESSÃO COM ACABAMENTO PINTADO. |  |  | UN |  |  |  | 2569.52
|  |  |  | Mão de obra | [5 empty] | 112.77
|  | I-0005 |  |  | Servente | h | 5 | 4.97 | 24.85
|  | I-0012 |  |  | Eletricista | h | 5 | 6.96 | 34.8
[5 empty] | Leis sociais | % | 89.05 | 59.65 | 53.12
|  |  |  | Materiais | [5 empty] | 2456.75
[5 empty] | Luminária para lâmpadas vapor metálica, 250w. Montagem em poste de 8 m corpo composto por duas partes produzidas em liga de alumínio injetado sob alta pressão com acabamento pintado. | un | 1 | 2456.75 | 2456.75
0
| COMP. 0170 |  | LUMINÁRIA DE EMERGÊNCIA, LÂMPADA FLUORESCENTE, AUTONOMIA DE 3 HORAS |  |  | UN |  |  |  | 65.54
|  |  |  | Mão de obra | [5 empty] | 15.79
|  | I-0005 |  |  | Servente | h | 0.7 | 4.97 | 3.48
|  | I-0012 |  |  | Eletricista | h | 0.7 | 6.96 | 4.87
[5 empty] | Leis sociais | % | 89.05 | 8.35 | 7.44
|  |  |  | Materiais | [5 empty] | 49.75
[5 empty] | Luminária de emergência, lâmpada fluorescente, autonomia de 3 horas | un | 1 | 49.75 | 49.75
0
| COMP. 0171 |  | LUMINÁRIA LED 58W, ILUMINAÇÃO DA FACHADA, REF. EW GRAZE POWERCORE, PHILIPS |  |  | UN |  |  |  | 202.23
|  |  |  | Mão de obra | [5 empty] | 15.79
|  | I-0005 |  |  | Servente | h | 0.7 | 4.97 | 3.48
|  | I-0012 |  |  | Eletricista | h | 0.7 | 6.96 | 4.87
[5 empty] | Leis sociais | % | 89.05 | 8.35 | 7.44
|  |  |  | Materiais | [5 empty] | 186.44
[5 empty] | Luminária led 58w, iluminação da fachada, ref. Ew graze powercore, Philips | un | 1 | 186.44 | 186.44
0
| COMP. 0172 |  | TUBO LEVE PVC RIGIDO DIAMETRO 400 MM |  |  | M |  |  |  | 85.81
|  |  |  | Mão de obra | [5 empty] | 13.54
|  | I-0005 |  |  | Servente | h | 0.6 | 4.97 | 2.98
|  | I-0011 |  |  | Encanador | h | 0.6 | 6.96 | 4.18
[5 empty] | Leis sociais | % | 89.05 | 7.16 | 6.38
|  |  |  | Materiais | [5 empty] | 72.27
[5 empty] | Tubo leve PVC rigido, diâmetro 400 mm | m | 1 | 72.27 | 72.27
0
| COMP. 0173 |  | COBERT.C/TELHA CH.GALV.TRAPEZ. 0,43 MM C/ACESSORIOS, COM ISOLANTE TÉRMICO, TIPO SANDUÍCHE |  |  | M2 |  |  |  | 56.42
|  |  |  | Mão de obra | [5 empty] | 3.63
|  | I-0005 |  |  | Servente | h | 0.1602 | 4.97 | 0.8
|  | I-0010 |  |  | Carpinteiro | h | 0.1713 | 6.51 | 1.12
[5 empty] | Leis sociais | % | 89.05 | 1.92 | 1.71
|  |  |  | Materiais | [5 empty] | 52.79
[5 empty] | Telha em chapa galvanizada trapezoidal 0.43 mm com isolante térmico, tipo sanduíche | m² | 1.15 | 44.65 | 51.35
|  | I-1168 |  |  | Gancho / parafuso telha alumunínio | un | 3 | 0.48 | 1.44
0
| COMP. 0174 |  | FORRO MINERAL |  |  | UN |  |  |  | 72.45
|  |  |  | Mão de obra | [5 empty] | 0
0
0
[5 empty] | Leis sociais | % |  | 0 | 0
|  |  |  | Materiais | [5 empty] | 72.45
[5 empty] | Forro mineral | m² | 1.05 | 69 | 72.45
0
| COMP. 0175 |  | PISO EM GRANITO BRANCO DALAS IMPERMEABILIZADO E COM CONTRAPISO (1CI:3ARML) |  |  | M2 |  |  |  | 148.31
|  |  |  | Mão de obra | [5 empty] | 23.08
|  | I-0005 |  |  | Servente | h | 1.1366 | 4.97 | 5.65
|  | I-0004 |  |  | Pedreiro | h | 0.9429 | 6.96 | 6.56
[5 empty] | Leis sociais | % | 89.05 | 12.21 | 10.87
|  |  |  | Materiais | [5 empty] | 125.23
|  | I-1273 |  |  | Tinta epoxi c/catalizador | lt | 0.1938 | 40.93 | 7.93
[5 empty] | Granito branco dalas | m² | 1 | 110 | 110
|  | I-2690 |  |  | Argamassa de rejuntamento | kg | 0.32 | 3.98 | 1.27
|  | I-0104 |  |  | Areia media | m³ | 0.0252 | 75 | 1.89
|  | I-1215 |  |  | Cimento Portland C.P. 320 | kg | 10.34 | 0.4 | 4.14
0
| COMP. 0176 |  | RODAPÉ EM GRANITO BRANCO DALAS |  |  | M |  |  |  | 15.46
|  |  |  | Mão de obra | [5 empty] | 6.9
|  | I-0005 |  |  | Servente | h | 0.236 | 4.97 | 1.17
|  | I-0004 |  |  | Pedreiro | h | 0.356 | 6.96 | 2.48
[5 empty] | Leis sociais | % | 89.05 | 3.65 | 3.25
|  |  |  | Materiais | [5 empty] | 8.56
[5 empty] | Granito branco dalas | m² | 0.0735 | 110 | 8.09
|  | I-2690 |  |  | Argamassa de rejuntamento | kg | 0.0208 | 3.98 | 0.08
|  | I-0104 |  |  | Areia media | m³ | 0.0018 | 75 | 0.14
|  | I-1215 |  |  | Cimento Portland C.P. 320 | kg | 0.6271 | 0.4 | 0.25
0
| COMP. 0177 |  | DIVISORIA PAINEL E RODAPE SIMPLES PERFIL EM ALUMINIO COM ISOLAMENTO |  |  | M2 |  |  |  | 98.75
|  |  |  | Mão de obra | [5 empty] | 0
0
0
[5 empty] | Leis sociais | % | 89.05 | 0 | 0
|  |  |  | Materiais | [5 empty] | 98.75
[5 empty] | Divisória painel e rodapé simples perfil em alumínio com isolamento | m² | 1 | 98.75 | 98.75
0
| COMP. 0178 |  | PAINEL SOLDADO NYLOFOR 3D H= 2,43M |  |  | M |  |  |  | 285.7
|  |  |  | Mão de obra | [5 empty] | 36.51
|  | I-0005 |  |  | Servente | h | 1.3674 | 4.97 | 6.8
|  | I-0004 |  |  | Pedreiro | h | 1.797 | 6.96 | 12.51
[5 empty] | Leis sociais | % | 89.05 | 19.31 | 17.2
|  |  |  | Materiais | [5 empty] | 249.19
[5 empty] | PAINEL SOLDADO REVESTIDO NYLOFOR 3D H= 2,43M | m | 1.01 | 121.4 | 122.61
|  | I-0104 |  |  | AREIA MÉDIA | m³ | 0.2025 | 75 | 15.19
|  | I-1215 |  |  | CIMENTO PORTLAND CP320 | kg | 71.9712 | 0.4 | 28.79
|  | I-2386 |  |  | BRITA Nº1 | m³ | 0.1806 | 70 | 12.64
|  | I-1118 |  |  | AÇO 1/4" A 3/8" | kg | 13.44 | 3.47 | 46.64
|  | I-2066 |  |  | TABUA DE 30 CM APARELHADA | m | 1.44 | 14.5 | 20.88
|  | I-1263 |  |  | DESMOLDANTE | lt | 0.144 | 5.1 | 0.73
|  | I-2427 |  |  | PREGO 17 x 21 | kg | 0.0789 | 5 | 0.39
|  | I-1858 |  |  | PONTALETE 3 x 3" | m | 0.2 | 6.6 | 1.32

## base 2015
20100 | DEMOLIÇÃO - COBERTURA TELHA METÁLICA C/ TRANSP. ATÉ CB. E CARGA | m2 | 0 | 2.6 | 2.6
20101 | DEMOLICAO COBERTURA TELHA CERAMICA C/ TRANSP. ATÉ CB. E CARGA | m2 | 0 | 5.54 | 5.54
20102 | DEMOLICAO-COBERTURA TELHA FIBROCIMENTO/FIBRA DE VIDRO/SIMILARES C/ TRANSP. ATÉ CB. E CARGA | m2 | 0 | 2.31 | 2.31
20103 | DEMOLIÇÃO ESTRUTURA EM MADEIRA TELHADO C/ TRANSP. ATÉ CB. E CARGA | m2 | 0 | 12.02 | 12.02
20104 | DEMOLIÇÃO DE RIPAS C/ TRANSP. ATÉ CB. E CARGA | m2 | 0 | 0.92 | 0.92
20105 | DEMOL.FORRO PAULISTA C/TRANSP.ATE CB.E CARGA | m2 | 0 | 2.77 | 2.77
20106 | RETIRADA DE JANELAS OU PORTAIS C/ TRANSP. ATÉ CB. E CARGA | m2 | 0 | 4.62 | 4.62
20107 | CORTE/DESTOC./RETIRADA/REATERRO (MANUAIS) DE ÁRVORE GRANDE PORTE ( H = 8 A 10 M / DIÂMETRO TRONCO 60 A 70CM E COPA DE 10 A 13M ) C/TRANSP.ATE C.B.E CARGA | Un | 0 | 380.02 | 380.02
20108 | DEMOL.PISOS/VIGAS DE MAD.C/TRANSP.ATE CB. E CARGA | m2 | 0 | 11.08 | 11.08
20109 | DEM.PISO CIMENT.SOBRE LASTRO CONC.C/TR.ATE CB. E CARGA | m2 | 0 | 12.02 | 12.02
20110 | DEMOL.PISO LADRILHO/HIDRAUL.C/TR.ATE CB. E CARGA | m2 | 0 | 6.47 | 6.47
20111 | DEM.PISO CERAM.SOBRE LASTRO CONC.C/TR.CB.E CARGA | m2 | 0 | 6.47 | 6.47
20112 | DEM.PISO CERAM. INCLUS. RETIRADA DE CONTRAPISO SOBRE LASTRO CONC.C/TR.CB.E CARGA | m2 | 0 | 12.94 | 12.94
20113 | DEMOL.-ASSOALHO DE MAD.C/TRANSP.ATE CB.E CARGA | m2 | 0 | 8.31 | 8.31
20115 | DEMOLIÇÃO DE REVEST. C/ AZULEJOS C/TRANSP.ATE CB. E CARGA | m2 | 0 | 7.09 | 7.09
20116 | DEMOLICAO DE LAMBRIS C/APROVEITAMENTO | m2 | 0 | 23.1 | 23.1
20117 | DEMOL.REVEST.C/ARGAMASSA C/TR.ATE CB.E CARGA | m2 | 0 | 4.62 | 4.62
20118 | DEM.ALVEN.TIJOLO S/REAP. C/TR.ATE CB. E CARGA | m3 | 0 | 25.33 | 25.33
20119 | DEMOLICAO-ALVEN. TIJOLO C/REAPROVEITAMENTO | m3 | 0 | 55.44 | 55.44
20121 | DEM. MANUAL EM CONCR.SIMPLES C/TR.ATE CB.E CARGA (O.C.) | m3 | 0 | 120.12 | 120.12
20125 | DEMOL.LAJE PRE-MOLD.MANUAL C/TR.ATE CB.E CARGA | m3 | 0 | 155.51 | 155.51
20126 | DEMOLICAO - PISO INTERTRAVADO C/ EMPILHAMENTO | m2 | 0 | 6.47 | 6.47
20127 | DEM.LAJE CONC. ARM.MANUAL C/TR.ATE CB.E CARGA (OC) | m3 | 0 | 184.8 | 184.8
20128 | DEM.PILAR CONC.ARM.MANUAL C/TR.ATE CB.E CARGA(OC) | m3 | 0 | 207.9 | 207.9
20129 | DEM.VIGAS CONC. ARM.MANUAL C/TR.ATE C.B. E CARGA | m3 | 0 | 231 | 231
20130 | DEMOLIÇÃO ALAMBRADO - POSTE CONCRETO/TELA/VIGA COM TR. ATE CB. E CARGA | m | 0 | 12.16 | 12.16
20131 | DEM.FORRO PACOTE /ESTR.MAD.C/TR.ATE CB. E CARGA | m2 | 0 | 3.69 | 3.69
20132 | DEMOL.PISO CARPETE C/TRANSP.ATE CAM.BASC.E CARGA | m2 | 0 | 0.92 | 0.92
20133 | DEMOL.PISO VINILICO C/TRANSP.ATE CAM.BASC.E CARGA | m2 | 0 | 3.47 | 3.47
20134 | DEM.DE FORRO GESSO C/TRANSP.ATE CB.E CARGA | m2 | 0 | 1.73 | 1.73
20135 | DEM. ESTRUT. EM METALON PARA FORRO DE GESSO C/TR.CB E CARGA | m2 | 0.1 | 2.02 | 2.12
20136 | DEMOLICAO DE CAIBROS E RIPAS C/ TRANSP. ATÉ CB. E CARGA | m2 | 0 | 3.33 | 3.33
20137 | DEMOLIÇAO BACIA SANITARIA C/ TRANSP. ATÉ CB. E CARGA | Un | 0 | 2.53 | 2.53
20138 | DEMOLIÇAO DE LAVATÓRIO C/ TRANSP. ATÉ CB. E CARGA | Un | 0 | 3.38 | 3.38
20139 | DEMOLIÇAO DE BANCADAS C/ TRANSP. ATÉ CB. E CARGA | m2 | 0 | 2.53 | 2.53
20140 | DEMOLIÇAO DE VÁLVULA DE DESCARGA C/ TRANSP. ATÉ CB. E CARGA | Un | 0 | 6.75 | 6.75
20141 | DEMOLIÇAO DE CAIXA DESCARGA EXTERNA C/ TRANSP. ATÉ CB. E CARGA | Un | 0 | 2.53 | 2.53
20142 | DEMOLIÇAO DE MEIO FIO COM REAPROVEITAMENTO | m | 0 | 5.4 | 5.4
20143 | DEM. MEIO FIO SEM REAPROV.C/TR.ATE C B E CARGA | m | 0 | 4.05 | 4.05
20144 | DEMOLIÇÃO MANUAL DE PAVIM.ASFALTICO C/TR.ATE C.B E CARGA | m2 | 0 | 5.27 | 5.27
20145 | DEMOLIÇAO DE BACIA TURCA C/ TRANSP. ATÉ CB. E CARGA | Un | 0 | 5.07 | 5.07
20146 | DEMOLIÇÃO DE MICTÓRIO C/ TRANSP. ATÉ CB. E CARGA | Un | 0 | 3.38 | 3.38
20147 | DEMOLIÇÃO DE FORRO PVC INCLUSIVE ESTRUTURA DE SUSTENTAÇÃO C/ TRANSP. ATÉ CB. E CARGA | m2 | 0 | 3.37 | 3.37
20148 | DEMOLIÇÃO DE FORRO PVC ( SOMENTE O FORRO) C/ TRANSP. ATÉ CB. E CARGA | m2 | 0 | 1.7 | 1.7
20149 | DEM.DIVISÓRIAS PAINÉIS PRE-FABRIC.C/REAPROVEITAMENTO | m2 | 0 | 3.61 | 3.61
20151 | DEMOL.DIVISÓRIA EM PEDRA/CONC.C/TRANSP.ATE C.B.CARGA | m2 | 0 | 5.07 | 5.07
20155 | DEMOL.MURO/PAREDE PLACA PRÉ-MOLDADA C/TRANSP.C.B.E CARGA | m2 | 0 | 4.25 | 4.25
20157 | DEMOLIÇÃO CALHAS/ RUFOS EM CHAPA C/TR.AT.C.B.E CARGA | m2 | 0 | 3.05 | 3.05
20160 | DEMOLIÇÃO DE TELA DE ALAMBRADO C/ TRANSP. ATÉ CB. E CARGA | m2 | 0 | 1.52 | 1.52
20162 | DEMOLIÇÃO DAS INSTALAÇÕES ELÉTRICAS E AFINS C/ TRANSP. ATÉ CB. E CARGA | H | 0 | 11.55 | 11.55
20163 | DEMOLIÇÃO DAS INSTALAÇÕES HIDROSANITÁRIAS E AFINS C/ TRANSP. ATÉ CB. E CARGA | H | 0 | 11.55 | 11.55
20190 | LIMPEZA MECANICA DE TERRENO | m2 | 0.12 | 0 | 0.12
20200 | FERRAMENTAS (MANUAIS/ELÉTRICAS) E MATERIAL DE LIMPEZA PERMANENTE DA OBRA - ÁREAS EDIFICADAS/COBERTAS/FECHADAS | m2 | 1.83 | 0 | 1.83
20201 | CORTE EM CAPOEIRA FINA A FOICE | m2 | 0 | 0.62 | 0.62
20202 | RASPAGEM E LIMPEZA MANUAL DO TERRENO | m2 | 0 | 2.03 | 2.03
20203 | CAPINA - (OBRAS CIVIS) | m2 | 0 | 1.33 | 1.33
20210 | BARRACÃO DE OBRAS PADRÃO AGETOP/2014 ( BLOCOS,COBERTURAS, PASSARELAS E MÓVEIS), COM ALOJAMENTO E LAVANDERIA , COM PINTURA, EM CONSONÂNCIA COM AS NR's, EM ESPECIAL A NR-18, INCLUSO INSTALAÇÕES ELÉTRICAS E HIDROSSANITÁRIAS - ( COM REAPROVEITAMENTO 1 VEZ ). | m2 | 113.16 | 40.64 | 153.8
20212 | BARRACÃO DE OBRAS PADRÃO AGETOP/2014 ( BLOCOS,COBERTURAS,PASSARELAS E MÓVEIS), SEM ALOJAMENTO E LAVANDERIA , COM PINTURA, EM CONSONÂNCIA COM AS NR's, EM ESPECIAL A NR-18, INCLUSO INSTALAÇÕES ELÉTRICAS E HIDROSSANITÁRIAS - ( COM REAPROVEITAMENTO 1 VEZ ). | m2 | 128.34 | 43.23 | 171.57
20302 | DEPÓSITO PARA CIMENTO TIPO I COM PINTURA PADRÃO AGETOP/2014 (2,20 X 2,262M) A=4,98 M2 ( C/ REAPROV. 1 VEZ ) - INCLUSO PALETES | Un | 757.65 | 486.71 | 1244.36
20303 | DEPÓSITO PARA CIMENTO TIPO II COM PINTURA PADRÃO AGETOP/2014 (3,30 X 3,30 M) A=10,89 M2 ( C/ REAPROV. 1 VEZ ) - INCLUSO PALETES | un | 1248.38 | 821.24 | 2069.62
20400 | LIGAÇÃO PROVISÓRIA DE ÁGUA ( INCLUSO RETIRADA DO ESGOTO SANITÁRIO) - PD. AGETOP | Un | 736.4 | 1300.87 | 2037.27
20501 | LIGAÇÃO PROVISÓRIA LUZ E FORÇA - PD. AGETOP | Un | 2202.33 | 469.11 | 2671.44
20600 | TAPUME EM CHAPA COMPENSADA RESINADA 6MM COM PORTÕES E FERRAGENS - PADRÃO AGETOP | m2 | 27.69 | 11.95 | 39.64
20701 | LOCACAO DA OBRA | m2 | 2.69 | 2.67 | 5.36
20702 | LOCACAO DA OBRA COM CAVALETE | m2 | 2.8 | 1.46 | 4.26
20703 | LOCACAO DE PRACA | m2 | 0.27 | 0.07 | 0.34
20801 | ABERTURA DE POÇOS (CISTERNA) - ÁGUA POTÁVEL | m | 0 | 124.82 | 124.82
20807 | REVESTIMENTO DE POCOS (CISTERNA) C/TUBOS | m | 200 | 48.24 | 248.24
20808 | LAJE CIRCULAR PARA POÇOS (CISTERNA) COM ENCABEÇAMENTO | Un | 134.87 | 169.83 | 304.7
21001 | CONSTRUÇÃO DE BANDEJA SALVA VIDAS PRIMÁRIA DE MADEIRA - LARGURA 2,50M | m | 175.49 | 35.69 | 211.18
21002 | CONSTRUÇÃO DE BANDEJA SALVA VIDAS SECUNDÁRIA DE MADEIRA - LARGURA 1,40M | m | 112.78 | 33.3 | 146.08
21003 | CONSTRUÇÃO DE BANDEJA SALVA VIDAS TERCIÁRIA DE MADEIRA - LARGURA 2,20M | m | 159.72 | 35.04 | 194.76
21301 | PLACA DE OBRA | m2 | 134.24 | 9.73 | 143.97
21399 | CONSUMO DE ESGOTO | m3 | 5.93 | 0 | 5.93
21400 | CONSUMO DE ÁGUA | m3 | 7.42 | 0 | 7.42
21401 | CONSUMO DE ENERGIA ELÉTRICA | KWH | 0.7 | 0 | 0.7
21601 | EPI/PCMAT/PCMSO/EXAMES (>= 20 EMPREGADOS) - ÁREAS EDIFICADAS/COBERTAS/FECHADAS | m2 | 13.06 | 0 | 13.06
21602 | EPI/PPRA/PCMSO/EXAMES (< 20 EMPREGADOS) - ÁREAS EDIFICADAS/COBERTAS/FECHADAS | m2 | 12.98 | 0 | 12.98
165 | TRANSPORTES
30000 | TRANSPORTES |  | 0 | 0 | 0
30101 | TRANSPORTE DE ENTULHO EM CAMINHÃO INCLUSO A CARGA MANUAL | m3 | 20.83 | 7.29 | 28.12
30104 | TRANSPORTE DE ENTULHO CAÇAMBA ESTACIONÁRIA SEM CARGA | m3 | 40.83 | 0 | 40.83
30105 | TRANSPORTE DE ENTULHO EM CAÇAMBA ESTACIONÁRIA INCLUSO A CARGA MANUAL | m3 | 40.83 | 6.58 | 47.41
30106 | TRANSPORTE DE ENTULHO EM CAMINHÃO SEM CARGA | m3 | 20.83 | 0 | 20.83
30110 | TRANSPORTE DE MATERIAIS/EQUIPAMENTOS/OUTROS ( INCLUSIVE OS DA MOBILIZAÇÃO E DESMOBILIZAÇÃO ) - CAMINHÃO CARROCERIA MADEIRA 15 T ( INCLUSO NO VALOR O RETORNO ) | tkm | 0.29 | 0 | 0.29
30112 | CARGA DOS MATERIAIS/EQUIPAMENTOS/OUTROS ( INCLUSO HORA IMPRODUTIVA DO CAMINHÃO) | un | 46.81 | 62.21 | 109.02
30113 | DESCARGA DOS MATERIAIS/EQUIPAMENTOS/OUTROS ( INCLUSO HORA IMPRODUTIVA DO CAMINHÃO) | un | 46.81 | 62.21 | 109.02
30114 | MOBILIZAÇÃO DO CANTEIRO DE OBRAS - INCLUSIVE CARGA E DESCARGA E A HORA IMPRODUTIVA DO CAMINHÃO - ( EXCLUSO O TRANSPORTE ) | un | 93.63 | 124.43 | 218.06
30116 | DESMOBILIZAÇÃO DO CANTEIRO DE OBRAS - INCLUSIVE CARGA E DESCARGA E A HORA IMPRODUTIVA DO CAMINHÃO - ( EXCLUSO O TRANSPORTE ) | un | 93.63 | 124.43 | 218.06
166 | SERVIÇO EM TERRA
40000 | SERVICO EM TERRA |  | 0 | 0 | 0
40101 | ESCAVACAO MANUAL DE VALAS < 1 MTS. (OBRAS CIVIS) | m3 | 0 | 25.99 | 25.99
40103 | ESCAVAÇAO MANUAL DE VALAS PROF.1 A 2 M | m3 | 0 | 32.91 | 32.91
40104 | ESCAVAÇAO MANUAL DE VALAS PROF. 2 A 4 M | m3 | 0 | 36.97 | 36.97
40902 | REATERRO COM APILOAMENTO | m3 | 0 | 17.22 | 17.22
40904 | REATERRO COM APILOAMENTO MECÂNICO | m3 | 0.35 | 2.46 | 2.81
40905 | APILOAMENTO MECÂNICO | m2 | 0.07 | 0.25 | 0.32
41001 | ESC.CAMPO ABERTO C/TRANP.MANUAL DE TERRA(OC) | m3 | 0 | 29.68 | 29.68
41002 | APILOAMENTO | m2 | 0 | 4.05 | 4.05
41003 | ATERRO INTERNO SEM APILOAM.C/TR.EM CARRINHO MÃO | m3 | 0 | 20.26 | 20.26
41004 | ESCAVACAO MECANICA | m3 | 1.28 | 0 | 1.28
41005 | CARGA MECANIZADA | m3 | 0.65 | 0 | 0.65
41006 | TRANSPORTE DE MATERIAL ESCAVADO M3.KM | m3km | 1.03 | 0 | 1.03
41007 | ESPALHAMENTO MECANICO | m2 | 0.22 | 0 | 0.22
41008 | COMPACTAÇÃO MECÂNICA CONTROLE LABORATÓRIO (95% PN) | m3 | 2.28 | 0 | 2.28
41009 | COMPACTAÇÃO MECÂNICA SEM CONTROLE LABORATÓRIO | m3 | 1.16 | 0 | 1.16
41010 | TRANSPORTE C/LAMINA ATE 100 M - (OBRAS CIVIS) | m3 | 0.65 | 0 | 0.65
41140 | REGULARIZAÇÃO DO TERRENO SEM APILOAMENTO COM TRANSPORTE MANUAL DA TERRA ESCAVADA | m2 | 0 | 1.88 | 1.88
41145 | AQUISIÇÃO DE TERRA DIRETA COM FORNECEDOR - ENTREGUE NA OBRA - VOLUMES < 250M3 | m3 | 11.85 | 0 | 11.85
41160 | SOLO CIMENTO 1:12 COM AQUISIÇÃO DE TERRA | m3 | 73.62 | 49.01 | 122.63
167 | FUNDAÇÕES E SONDAGENS
50000 | FUNDACOES E SONDAGENS |  | 0 | 0 | 0
50101 | SONDAGENS P/INTERIOR - (OBRAS CIVIS) | m | 81.56 | 0 | 81.56
50102 | TRANSPORTE EQUIPAMENTOS P/SONDAGEM ( INCLUSO NO VALOR O RETORNO) | Km | 2.32 | 0 | 2.32
50103 | SONDAGENS P/GOIANIA - (OBRAS CIVIS) | m | 72 | 0 | 72
50201 | EMBASAMENTO COM TIJOLO COMUM | m3 | 232.95 | 196.95 | 429.9
50204 | EMBASAMENTO COM PEDRA MARROADA | m3 | 147.13 | 176.37 | 323.5
50250 | TRAÇO DE CONCRETO | Un | 780 | 0 | 780
50251 | CORPO DE PROVA | Un | 13.5 | 0 | 13.5
50301 | ESTACA A TRADO DIAM.25 CM SEM FERRO | M | 12.17 | 19.23 | 31.4
50302 | ESTACA A TRADO DIAM.30 CM SEM FERRO | M | 17.51 | 27.7 | 45.21
50620 | PEDRA MARROADA COM LANCAMENTO | m3 | 71.62 | 30.9 | 102.52
50901 | ESCAVACAO MANUAL DE VALAS (SAPATAS/BLOCOS) | m3 | 0 | 32.91 | 32.91
50902 | APILOAMENTO (BLOCOS/SAPATAS) | m2 | 0 | 4.05 | 4.05
50903 | REATERRO C/APILOAMENTO (BLOCOS/SAPATAS) | m3 | 0 | 17.22 | 17.22
50905 | REATERRO C/APILOAMENTO MECÂNICO (BLOCOS/SAPATAS) | m3 | 0.35 | 2.46 | 2.81
50907 | APILOAMENTO MECÂNICO (BLOCOS/SAPATAS) | m2 | 0.07 | 0.25 | 0.32
51001 | ESCAVACAO TUBULOES A CEU ABERTO - (OBRAS CIVIS) | m3 | 0 | 173.96 | 173.96
51002 | ALARGAMENTO DE BASE PARA TUBULOES - (OBRAS CIVIS) | m3 | 0 | 158.15 | 158.15
51009 | FORMA TABUA PINHO P/FUNDACOES U=3V - (OBRAS CIVIS) | m2 | 14.27 | 31.63 | 45.9
51013 | PREPARO COM BETONEIRA E TRANSPORTE MANUAL DE CONCRETO FCK-13,5 - (O.CIVIS) | m3 | 244.27 | 60.1 | 304.37
51015 | PREPARO COM BETONEIRA E TRANSPORTE MANUAL DE CONCRETO FCK-15 - (O.C.) | m3 | 248.51 | 60.1 | 308.61
51017 | PREPARO COM BETONEIRA E TRANSPORTE MANUAL DE CONCRETO FCK-20 - (O.C.) | m3 | 256.19 | 60.1 | 316.29
51018 | PREPARO COM BETONEIRA E TRANSPORTE MANUAL DE CONCRETO FCK-18 - (O.C.) | m3 | 257.07 | 60.1 | 317.17
51020 | CONCRETO USINADO BOMBEAVEL FCK-15 - (O.C.) | m3 | 260.1 | 0 | 260.1
51023 | CONCRETO USINADO CONVENCIONAL FCK-15 COM TRANSPORTE MANUAL - (O.C.) | m3 | 260.1 | 26.13 | 286.23
51025 | PREPARO SEM BETONEIRA E TRANSPORTE MANUAL DE CONCRETO PARA LASTRO - (O.C.) | m3 | 220.69 | 101.3 | 321.99
51026 | LANÇAMENTO/APLICAÇÃO/ADENSAMENTO DE CONCRETO EM FUNDAÇÃO- (O.C.) | m3 | 0.07 | 28.75 | 28.82
51027 | LASTRO DE BRITA (OBRAS CIVIS) | m3 | 89.44 | 20.26 | 109.7
51028 | PREPARO COM BETONEIRA E TRANSPORTE MANUAL DE CONCRETO FCK=7 MPA - (O.C.) | m3 | 202.26 | 60.1 | 262.36
51029 | PREPARO COM BETONEIRA E TRANSPORTE MANUAL DE CONCRETO FCK=30 MPA | m3 | 273.76 | 60.1 | 333.86
51030 | PREPARO COM BETONEIRA E TRANSPORTE MANUAL DE CONCRETO FCK=25 MPA | m3 | 252.74 | 60.1 | 312.84
51031 | CONCRETO USINADO CONVENCIONAL FCK=20 MPA COM TRANSPORTE MANUAL (O.C .) | m3 | 270.3 | 26.13 | 296.43
51032 | CONCRETO USINADO CONVENCIONAL FCK=25 MPA COM TRANSPORTE MANUAL (O.C.) | m3 | 280.5 | 26.13 | 306.63
51033 | CONCRETO USINADO CONVENCIONAL FCK=30 MPA COM TRANSPORTE MANUAL (O.C.) | m3 | 290.7 | 26.13 | 316.83
51035 | CONCRETO USINADO BOMBEÁVEL FCK=20 MPA (O.C.) | m3 | 270.3 | 0 | 270.3
51036 | CONCRETO USINADO BOMBEÁVEL FCK=25 MPA (O.C.) | m3 | 280.5 | 0 | 280.5
51037 | CONCRETO USINADO BOMBEÁVEL FCK=30 MPA (O.C.) | m3 | 290.7 | 0 | 290.7
51045 | TAXA DE BOMBEAMENTO CONCRETO MÍNIMO - 10 M3 (O.C.) | m3 | 22 | 0 | 22
51055 | LANÇAMENTO/APLICAÇÃO/ADENSAMENTO MANUAL DE CONCRETO - (O.C.) | m3 | 0 | 34.5 | 34.5
51060 | LANÇAMENTO/APLICAÇÃO/ADENSAMENTO DE CONCRETO USINADO BOMBEADO EM FUNDAÇÃO | m3 | 0.07 | 28.75 | 28.82
52002 | ACO CA-25 - 6,3 MM (1/4") - (OBRAS CIVIS) | Kg | 5.73 | 1.7 | 7.43
52003 | ACO CA-50A - 6,3 MM (1/4") - (OBRAS CIVIS) | Kg | 4.21 | 1.95 | 6.16
52004 | ACO CA 50-A - 8,0 MM (5/16") - (OBRAS CIVIS) | Kg | 4.18 | 1.95 | 6.13
52005 | ACO CA-50A - 10,0 MM (3/8") - (OBRAS CIVIS) | Kg | 3.99 | 1.95 | 5.94
52006 | ACO CA 50-A - 12,5 MM (1/2") - (OBRAS CIVIS) | Kg | 3.87 | 2.43 | 6.3
52007 | ACO CA - 50 - 16,0 MM (5/8") - (OBRAS CIVIS) | Kg | 3.87 | 2.43 | 6.3
52008 | ACO CA-50 A - 20,0 MM (3/4") - (OBRAS CIVIS) | Kg | 3.87 | 2.43 | 6.3
52010 | ACO CA 50-A - 25,0 MM (1") - (OBRAS CIVIS) | Kg | 3.87 | 2.43 | 6.3
52012 | ACO CA 60-B 4,2 MM - (OBRAS CIVIS) | Kg | 4.07 | 1.7 | 5.77
52014 | ACO CA-60 - 5,0 MM - (OBRAS CIVIS) | Kg | 3.96 | 1.7 | 5.66
168 | ESTRUTURA
60000 | ESTRUTURA |  | 0 | 0 | 0
60010 | VERGA/CONTRAVERGA EM CONCRETO ARMADO FCK = 20 MPA | m3 | 989.46 | 496.47 | 1485.93
60103 | ESCORAMENTO METALICO - VIGAS/LAJES (ALUGUEL/MES) | m2 | 5 | 1.01 | 6.01
60104 | ANDAIME METALICO TORRE (ALUGUEL/MES) | m | 10 | 2.15 | 12.15
60105 | ANDAIME METALICO FACHADEIRO (ALUGUEL/MES) | m2 | 5.15 | 2.76 | 7.91
60160 | EPS 20 MM PARA JUNTA DILATAÇÃO | m2 | 14.47 | 1.37 | 15.84
60180 | FORMA CHAPA COMPENSADA 6 MM U=3V ( PARA PLACAS/TAMPAS E DIVISÓRIAS PRÉ-MOLDADAS EM CONCRETO) | m2 | 4.71 | 6.47 | 11.18
60191 | FORMA DE TABUA CINTA BALDRAME U=8 VEZES | m2 | 15.64 | 7.41 | 23.05
60192 | FORMA DE TABUA CINTA/PILAR SOBRE/ENTRE ALVENARIA U=8 VEZES | m2 | 8.87 | 7.41 | 16.28
60201 | FORMA CURVA C/TABUA E CH.COMPENSADO U=2 V - (O.C.) | m2 | 32.08 | 60.83 | 92.91
60202 | FORMA-TABUA C/REAPROV. 2 VEZES - (OBRAS CIVIS) | m2 | 42.74 | 36.5 | 79.24
60203 | FORMA- CH.COMPENSADA 12 MM UTILIZAÇÃO 3 VEZES - (OBRAS CIVIS) | m2 | 21.74 | 30.05 | 51.79
60204 | FORMA - CH.COMPENSADA 17MM PLAST REAP 4 V.-(OBRAS CIVIS) | m2 | 22.94 | 28.22 | 51.16
60205 | FORMA - CH.COMPENSADA 17MM PLAST REAP 7 V. - (OBRAS CIVIS | m2 | 13.21 | 16.06 | 29.27
60206 | FORMA CH.COMPENSADA 12MM-VIGA/PILAR U=1V - (OBRAS CIVIS | m2 | 57.88 | 39.95 | 97.83
60207 | FORMA CH.COMPENSADA 12MM-VIGA/PILAR U=2V - (OBRAS CIVIS | m2 | 31.03 | 33.99 | 65.02
60208 | FORMA CH.COMPENSADA 12MM-VIGA/PILAR U=3V - (OBRAS CIVIS | m2 | 21.08 | 32.85 | 53.93
60209 | FORMA CH.COMPENSADA 12MM-VIGA/PILAR U=4V - (OBRAS CIVIS | m2 | 15.66 | 31.57 | 47.23
60210 | FORMA CH.COMPENSADA PLASTIF. 12MM-U=5V - (OBRAS CIVIS) | m2 | 21.55 | 32.85 | 54.4
60212 | FORMA CH.COMPENSADA PLASTIF.12MM-VIGA/PILAR U=3V-(O.C.) | m2 | 25.5 | 32.85 | 58.35
60213 | FORMA CH.COMPENSADA PLASTIF.12MM-VIGA/PILAR U=2V-(O.C.) | m2 | 37.53 | 33.99 | 71.52
60214 | FORMA CH.COMPENSADA PLASTIF.12 MM-VIGA/PILAR U=1V-(O.C) | m2 | 69.53 | 39.95 | 109.48
60302 | ACO CA-25 - 6,3 MM (1/4") - (OBRAS CIVIS) | Kg | 5.73 | 1.7 | 7.43
60303 | ACO CA-50-A - 6,3 MM (1/4") - (OBRAS CIVIS) | Kg | 4.21 | 1.95 | 6.16
60304 | ACO CA-50 A - 8,0 MM (5/16") - (OBRAS CIVIS) | Kg | 4.18 | 1.95 | 6.13
60305 | ACO CA-50A - 10,0 MM (3/8") - (OBRAS CIVIS) | Kg | 3.99 | 1.95 | 5.94
60306 | ACO CA-50A - 12,5 MM (1/2") - (OBRAS CIVIS) | Kg | 3.87 | 2.43 | 6.3
60307 | ACO CA-50 - 16,0 MM (5/8") - (OBRAS CIVIS) | Kg | 3.87 | 2.43 | 6.3
60308 | ACO CA 50-A - 20,0 MM (3/4") - (OBRAS CIVIS) | Kg | 3.87 | 2.43 | 6.3
60310 | ACO CA 50-A - 25,0 MM (1") - (OBRAS CIVIS) | Kg | 3.87 | 2.43 | 6.3
60312 | ACO CA-60B - 4,2 MM - (OBRAS CIVIS) | Kg | 4.07 | 1.7 | 5.77
60314 | ACO CA - 60 - 5,0 MM - (OBRAS CIVIS) | Kg | 3.96 | 1.7 | 5.66
60315 | ACO CA-60 - 6,0 MM - (OBRAS CIVIS) | Kg | 3.97 | 1.7 | 5.67
60470 | LASTRO DE BRITA - (OBRAS CIVIS) | m3 | 89.44 | 20.26 | 109.7
60486 | TRAÇO DE CONCRETO | Un | 780 | 0 | 780
60487 | CORPO DE PROVA | Un | 13.5 | 0 | 13.5
60501 | PREPARO COM BETONEIRA E TRANSPORTE MANUAL DE CONCRETO FCK-13,5 - (O.C.) | m3 | 244.27 | 60.1 | 304.37
60505 | PREPARO COM BETONEIRA E TRANSPORTE MANUAL DE CONCRETO FCK-15 - (O.C.) | m3 | 248.51 | 60.1 | 308.61
60507 | PREPARO COM BETONEIRA E TRANSPORTE MANUAL DE CONCRETO FCK-20 - (O.C.) | m3 | 256.19 | 60.1 | 316.29
60508 | PREPARO COM BETONEIRA E TRANSPORTE MANUAL DE CONCRETO FCK-18 - (O.C.) | m3 | 257.07 | 60.1 | 317.17
60510 | CONCRETO USINADO BOMBEÁVEL FCK-15 - (O.C.) | m3 | 260.1 | 0 | 260.1
60512 | CONCRETO USINADO CONVENCIONAL FCK-20 COM TRANSPORTE MANUAL- (O.C.) | m3 | 270.3 | 26.13 | 296.43
60513 | PREPARO SEM BETONEIRA E TRANSPORTE MANUAL DE CONCRETO PARA LASTRO - (O.C.) | m3 | 220.69 | 101.3 | 321.99
60515 | CONCRETO USINADO CONVENCIONAL FCK-15 COM TRANSPORTE MANUAL - (O.C.) | m3 | 260.1 | 26.13 | 286.23
60517 | PREPARO COM BETONEIRA E TRANSPORTE MANUAL DE CONCRETO FCK=25 MPA | m3 | 252.74 | 60.1 | 312.84
60518 | PREPARO COM BETONEIRA E TRANSPORTE MANUAL DE CONCRETO FCK=30 MPA | m3 | 273.76 | 60.1 | 333.86
60520 | CONCRETO USINADO CONVENCIONAL FCK=25 MPA COM TRANSPORTE MANUAL - (O.C.) | m3 | 280.5 | 26.13 | 306.63
60521 | CONCRETO USINADO CONVENCIONAL FCK=30 MPA COM TRANSPORTE MANUAL - (O.C.) | m3 | 290.7 | 26.13 | 316.83
60523 | CONCRETO USINADO BOMBEÁVEL FCK=20 MPA (O.C.) | m3 | 270.3 | 0 | 270.3
60524 | CONCRETO USINADO BOMBEÁVEL FCK=25 MPA (O.C.) | m3 | 280.5 | 0 | 280.5
60525 | CONCRETO USINADO BOMBEÁVEL FCK=30 MPA (O.C.) | m3 | 290.7 | 0 | 290.7
60800 | LANÇAMENTO/APLICAÇÃO/ADENSAMENTO DE CONCRETO USINADO BOMBEADO EM ESTRUTURA - (O.C.) | m3 | 0.07 | 34 | 34.07
60801 | LANÇAMENTO/APLICAÇÃO/ADENSAMENTO MANUAL DE CONCRETO - (OBRAS CIVIS) | m3 | 0 | 34.5 | 34.5
60802 | LANÇAMENTO/APLICAÇÃO/ADENSAMENTO DE CONCRETO EM ESTRUTURA - (O.C.) | m3 | 0.07 | 34 | 34.07
60803 | TAXA DE BOMBEAMENTO CONCRETO-MÍNIMO 10 M3 - (O.C.) | m3 | 22 | 0 | 22
61101 | FORRO EM LAJE PRE-MOLDADA INC.CAPEAMENTO/FERR.DISTRIB./ESCORAMENTO E FORMA/DESFORMA | m2 | 48.11 | 13.96 | 62.07
61102 | PISO EM LAJE PRÉ-MOLDADA INC. CAPEAMENTO/FERR.DISTRIB./ESCORAMENTO E FORMA/DESFORMA | m2 | 57.15 | 15.52 | 72.67
61106 | ESCORAMENTO, MONTAGEM E DESFORMA DA LAJE "TRELIÇADA" - U=1 VEZ | m2 | 14.55 | 9.6 | 24.15
61107 | ESCORAMENTO, MONTAGEM E DESFORMA DA LAJE "TRELIÇADA" - U=2 VEZES | m2 | 8.75 | 7.78 | 16.53
61108 | ESCORAMENTO, MONTAGEM E DESFORMA DA LAJE "TRELIÇADA" - U=3 VEZES | m2 | 6.82 | 7.18 | 14
61130 | MURO ARRIMO PADRÃO AGETOP EM CANALETA SEM REVESTIMENTO-(COM ALTURA ATÉ 2,50M)-INCLUSO FUNDAÇÃO | m2 | 130.69 | 118.87 | 249.56
67000 | RECUPERAÇÃO E TRATAMENTO EM ESTRUTURAS DE CONCRETO: | S/U | 0 | 0 | 0
67002 | DEFINIÇÃO E DEMARCAÇÃO DA ÁREA DE REPARO DE ESTRUTURAS UTILIZANDO DISCO DE CORTE | m | 0.1 | 1.01 | 1.11
67006 | PREPARAÇÃO DO SUBSTRATO PARA REPARO EM ESTRUTURA DE CONCRETO POR APICOAMENTO MANUAL DA SUPERFÍCIE | m2 | 0 | 5.9 | 5.9
67010 | ESCARIFICAÇÃO MANUAL, CORTE DE CONCRETO ATÉ 3CM DE PROFUNDIDADE | m3 | 0 | 1087.35 | 1087.35
67014 | LIMPEZA DE ARMADURA OU CHAPA METÁLICA COM FURADEIRA E BROCA | m2 | 0.01 | 20.26 | 20.27
67016 | ESCOVAMENTO MANUAL DE ARMADURA OU CHAPA METÁLICA | m2 | 0.01 | 20.19 | 20.2
67018 | ESCOVAMENTO MANUAL DE SUBSTRATO | m2 | 0.01 | 3.34 | 3.35
67022 | LIMPEZA DO SUBSTRATO COM APLICAÇÃO DE JATO DE ÁGUA FRIA | m2 | 0.01 | 1.11 | 1.12
67026 | PROTEÇÃO DE ARMADURA CONTRA CORROSÃO A BASE DE ZINCO - 2 DEMÃOS | m2 | 9.77 | 26.01 | 35.78
67058 | PINTURA A BASE DE SILANO SILOXANO PARA PROTEÇÃO DE SUPERFÍCIES INTERNAS/EXTERNAS DE ESTRUTURA DE CONCRETO - 2 DEMÃOS | m2 | 5.16 | 4.18 | 9.34
67062 | REPARO PROFUNDO EM ESTRUTURA COM ARGAMASSA SECA TIPO "DRY PACK" ISENTA DE RETRAÇÃO - ESPESSURA DE 3 A 10CM E FCK > 25 MPA | m3 | 2858.57 | 223.82 | 3082.39
67070 | CURA QUÍMICA PARA SUBSTRATO CIMENTÍCIO | m2 | 1.29 | 2.09 | 3.38
67078 | APLICAÇÃO, COM POSTERIOR REMOÇÃO COM JATO DE ÁGUA, DE ÁCIDO MURIÁTICO (1:20) E APLICAÇÃO, COM POSTERIOR REMOÇÃO COM JATO DE ÁGUA, DE AMÔNIA (1:14) | m2 | 0.4 | 4.5 | 4.9
67082 | TRATAMENTO DE CONCRETO APARENTE 2 DEMÃOS (COM PINTURA DE CIMENTO CP32/CIMENTO BRANCO/POLÍMEROS ACRÍLICOS/ÁGUA - TRAÇO: 1 POLÍM.:6,6667 CP32: 3,3333 CIBRANCO - EM VOLUME) - INCLUSA A LAVAGEM COM JATO D'ÁGUA | m2 | 0.99 | 4.79 | 5.78
169 | INST. ELÉT./TELEFÔNICA/CABEAMENTO ESTRUTURADO
70000 | INST. ELET./TELEFONICA/CABEAMENTO ESTRUTURADO |  | 0 | 0 | 0
70111 | CAIXA DE PASSAGEM 40X40 SEM FUNDO COM TAMPA CONCRETO | Un | 51.32 | 106.07 | 157.39
70204 | ALCA PREFORMADA DE DISTRIBUICAO | Un | 3.35 | 6.08 | 9.43
70207 | ANEL GUIA No. 2 | Un | 1.98 | 3.65 | 5.63
70211 | ANILHA PLÁSTICA 25 CM | Un | 0.13 | 0.32 | 0.45
70218 | ARAME DE AÇO GALVANIZADO No. 12 BWG | M | 0.28 | 0.99 | 1.27
70220 | ARAND.A PROVA DE TEMPO C/GRADE MET.SUP.90 GR<100W | Un | 68.06 | 9.73 | 77.79
70221 | ARANDELA USO INTERNO 100 W | Un | 71.38 | 9.73 | 81.11
70222 | ARANDELA DE USO INTERNO 60 W | Un | 72.29 | 9.73 | 82.02
70225 | ARANDELA USO EXTERNO 100 W 45º | Un | 72.92 | 24.33 | 97.25
70226 | ARANDELA DE EMBUTIR USO EXTERNO/INTERNO (ATE 100 W) | Un | 62.76 | 24.33 | 87.09
70229 | ARAME GALVANIZADO 12 BWG | Kg | 5.47 | 22.06 | 27.53
70230 | ARMACAO SECUNDARIA LEVE 1 ELEMENTO | Un | 9.9 | 12.17 | 22.07
70231 | ARMACAO SECUNDARIA LEVE 2 ELEMENTOS | Un | 11.64 | 24.33 | 35.97
70232 | ARMACAO SECUNDARIA LEVE 3 ELEMENTOS | Un | 17.35 | 36.5 | 53.85
70233 | ARMACAO SECUNDARIA LEVE 4 ELEMENTOS | Un | 23 | 48.66 | 71.66
70240 | ARMACAO SECUNDARIA PESADA 1 ELEMENTO | Un | 10.91 | 14.6 | 25.51
70241 | ARMACAO SECUNDARIA PESADA 2 ELEMENTOS | Un | 21.38 | 29.2 | 50.58
70242 | ARMACAO SECUNDARIA PESADA 3 ELEMENTOS | Un | 38.28 | 58.39 | 96.67
70243 | ARMACAO SECUNDARIA PESADA 4 ELEMENTOS | Un | 55.11 | 58.39 | 113.5
70250 | ARRUELA QUAD.ACO GALVANIZADO 3X38X38MM FURO 18MM | Un | 0.56 | 0.48 | 1.04
70251 | ARRUELA LISA D=1/4" | Un | 0.06 | 0 | 0.06
70252 | ARRUELA LISA D=5/16" | Un | 0.07 | 0 | 0.07
70260 | BARRA DE COBRE 1" X 1/8" (0,8052 KG/M) | m | 45.61 | 16.3 | 61.91
70261 | BARRA DE COBRE 1" X 3/16" (1,0432 KG/M) | m | 57.6 | 16.3 | 73.9
70262 | BARRA DE COBRE 1.1/2" X 1/8" (1,0483 KG/M) | m | 57.59 | 16.3 | 73.89
70263 | BARRA DE COBRE 1.1/2" X 3/16" (1,5648 KG/M) | m | 90.98 | 16.3 | 107.28
70264 | BARRA DE COBRE 1.1/4" X 1/8" (0,8690 KG/M) | m | 52.89 | 16.3 | 69.19
70265 | BARRA DE COBRE 1.1/4" X 3/16" (1,3040 KG/M) | m | 74.71 | 16.3 | 91.01
70266 | BARRA DE COBRE 1/2" X 3/16" (0,5216 KG/M) | m | 33.71 | 16.3 | 50.01
70267 | BARRA DE COBRE 2" X 1/8" (1,3905 KG/M) | m | 84.62 | 16.3 | 100.92
70268 | BARRA DE COBRE 2" X 3/16" (2,0865 KG/M) | m | 104.53 | 16.3 | 120.83
70269 | BARRA DE COBRE 3/4" X 3/16" (0,7823 KG/M) | m | 42.1 | 16.3 | 58.4
70270 | BARRA DE COBRE 3/4"X1/8" (0,5214 KG/M) | m | 27.79 | 16.3 | 44.09
70271 | BARRA DE COBRE 2" X 1/4" ( 2,870 KG/M) | m | 138.5 | 16.3 | 154.8
70281 | BASE P/GLOBO OU DROPS (1 LAMPADA) BOCA 10" CMCLS | Un | 4 | 3.39 | 7.39
70282 | BASE DE FERRO FUNDIDO P/MASTRO 1.1/2" | Un | 49.03 | 24.33 | 73.36
70283 | BLOCO BER-10 (BLOCO DE ENGATE RAPIDO) | Un | 6.41 | 12.17 | 18.58
70284 | BLOCO TELEFONICO BLI-10 C/CANALETA | Un | 7.59 | 12.17 | 19.76
70285 | BORNE TERMINAL SAK 2,5 MM2 | Un | 2.85 | 7.3 | 10.15
70286 | BORNE TERMINAL SAK 4 MM2 | Un | 3.48 | 7.3 | 10.78
70287 | BORNE TERMINAL SAK 6 MM2 | Un | 4.65 | 7.3 | 11.95
70288 | BORNE TERMINAL SAK 10 MM2 | Un | 6.81 | 8.52 | 15.33
70289 | BORNE TERMINAL SAK 16 MM2 | Un | 6.79 | 8.52 | 15.31
70290 | BORNE TERMINAL SAK 25 MM2 | Un | 17.08 | 8.52 | 25.6
70291 | BORNE TERMINAL SAK 35 MM2 | Un | 15.81 | 9.73 | 25.54
70292 | BORNE TERMINAL SAK 50 MM2 | Un | 47.3 | 9.73 | 57.03
70293 | BORNE TERMINAL SAK 70 MM2 | Un | 57.3 | 9.73 | 67.03
70295 | BORNE TERMINAL SAK 95 MM2 | Un | 83.69 | 12.17 | 95.86
70296 | BORNE TERMINAL SAK 120 MM2 | Un | 87.38 | 12.17 | 99.55
70297 | BORNE TERMINAL SAK 150 MM2 | Un | 95.25 | 12.17 | 107.42
70303 | BOTOEIRA "LIGA-DESLIGA" DE EMBUTIR | Un | 39.45 | 24.33 | 63.78
70305 | BOTOEIRA "LIGA-DESLIGA" P/INST.EM PORTA DE QUADRO | Un | 39.45 | 24.33 | 63.78
70320 | BOX CURVO DIAMETRO 1/2" | Un | 3.96 | 1.7 | 5.66
70321 | BOX CURVO DIAMETRO 3/4" | Un | 4.69 | 2.43 | 7.12
70325 | BOX CURVO DIAMETRO 1" | Un | 5.31 | 3.17 | 8.48
70330 | BOX RETO DIAMETRO 1/2" | Un | 2.07 | 0.48 | 2.55
70331 | BOX RETO DIAMETRO 3/4" | Un | 2.04 | 0.73 | 2.77
70335 | BOX RETO DIAMETRO 1" | Un | 2.64 | 1.22 | 3.86
70350 | BRACADEIRA METALICA TIPO "C" DIAM.1/2" | Un | 0.17 | 0.24 | 0.41
70351 | BRACADEIRA METALICA TIPO "C" DIAM. 3/4" | Un | 0.28 | 0.24 | 0.52
70352 | BRACADEIRA METALICA TIPO "C" DIAM. 1" | Un | 0.28 | 0.24 | 0.52
70353 | BRACADEIRA METALICA TIPO "C" DIAM. 1.1/4" | Un | 0.33 | 0.73 | 1.06
70354 | BRACADEIRA METALICA TIPO "C" DIAM. 1.1/2" | Un | 0.39 | 0.98 | 1.37
70355 | BRACADEIRA METALICA TIPO "C" DIAM. 2" | Un | 1.38 | 1.46 | 2.84
70356 | BRACADEIRA METALICA TIPO "C" DIAM. 2.1/2" | Un | 1.47 | 2.92 | 4.39
70357 | BRACADEIRA METALICA TIPO "C" DIAM. 3" | Un | 1.54 | 4.38 | 5.92
70358 | BRACADEIRA METALICA TIPO "C" DIAM. 4" | Un | 1.85 | 6.08 | 7.93
70370 | BRACADEIRA METALICA TIPO "D" DIAM. 1/2" | Un | 0.31 | 0.24 | 0.55
70371 | BRACADEIRA METALICA TIPO "D" DIAM. 3/4" | Un | 0.66 | 0.24 | 0.9
70372 | BRACADEIRA METALICA TIPO "D" DIAM. 1" | Un | 0.71 | 0.24 | 0.95
70373 | BRACADEIRA METALICA TIPO "D" DIAM. 1.1/4" | Un | 0.76 | 0.73 | 1.49
70374 | BRACADEIRA METALICA TIPO "D" DIAM. 1.1/2" | Un | 0.84 | 0.98 | 1.82
70375 | BRACADEIRA METALICA TIPO "D" DIAM. 2" | Un | 1.97 | 1.46 | 3.43
70376 | BRACADEIRA METALICA TIPO "D" DIAM. 2.1/2" | Un | 1.17 | 2.92 | 4.09
70377 | BRACADEIRA METALICA TIPO "D" DIAM. 3" | Un | 1.4 | 4.38 | 5.78
70378 | BRACADEIRA METALICA TIPO "D" DIAM. 4" | Un | 1.97 | 6.08 | 8.05
70379 | BRAÇADEIRA PARA 3 ESTAIS 1.1/2" | Un | 7.49 | 8.52 | 16.01
70380 | BRAÇADEIRA METÁLICA CIRCULAR 2" C/CHUMBADOR | Un | 4.53 | 8.52 | 13.05
70383 | BRACO CURVO GALVANIZADO P/LUMINARIA AO TEMPO (2" E 3 METROS) | Un | 122 | 12.17 | 134.17
70384 | BRACO RETO GALVANIZADO P/LUMINARIA AO TEMPO (3/4" E 1 METRO) | Un | 21.5 | 12.17 | 33.67
70386 | BRAÇO C AÇO GALVANIZADO , CONFORME NTD-17 | un | 78 | 4.87 | 82.87
70390 | BUCHA DE NYLON S-5 | Un | 0.04 | 0.23 | 0.27
70391 | BUCHA DE NYLON S-6 | Un | 0.05 | 0.23 | 0.28
70392 | BUCHA DE NYLON S-8 | Un | 0.07 | 0.23 | 0.3
70393 | BUCHA DE NYLON S-10 | Un | 0.06 | 0.48 | 0.54
70394 | BUCHA DE NYLON S-12 | Un | 0.11 | 0.48 | 0.59
70420 | BUCHA E ARRUELA METALICA DIAM. 1/2" | PR | 0.13 | 0.24 | 0.37
70421 | BUCHA E ARRUELA METALICA DIAM. 3/4" | PR | 0.23 | 0.24 | 0.47
70422 | BUCHA E ARRUELA METALICA DIAM. 1" | PR | 0.44 | 0.24 | 0.68
70423 | BUCHA E ARRUELA METALICA DIAM. 1.1/4" | PR | 0.56 | 0.73 | 1.29
70424 | BUCHA E ARRUELA METALICA DIAM. 1.1/2" | PR | 0.73 | 0.98 | 1.71
70425 | BUCHA E ARRUELA METALICA DIAM. 2" | PR | 1.06 | 1.46 | 2.52
70426 | BUCHA E ARRUELA METALICA DIAM. 2.1/2" | PR | 3.22 | 2.92 | 6.14
70427 | BUCHA E ARRUELA METALICA DIAM. 3" | PR | 5.01 | 4.38 | 9.39
70428 | BUCHA E ARRUELA METALICA DIAM. 4" | PR | 7.24 | 6.08 | 13.32
70450 | BUCHA P/TIJOLO FURADO S-6 | Un | 0.07 | 0.23 | 0.3
70451 | BUCHA P/TIJOLO FURADO S-8 | Un | 0.13 | 0.23 | 0.36
70452 | BUCHA P/TIJOLO FURADO S-10 | Un | 0.2 | 0.48 | 0.68
70500 | CABECOTE DE LIGA DE ALUMINIO DIAM. 3/4" | Un | 3.04 | 0.98 | 4.02
70501 | CABECOTE DE LIGA DE ALUMINIO DIAM. 1" | Un | 3.65 | 1.46 | 5.11
70502 | CABECOTE DE LIGA DE ALUMINIO DIAM. 1.1/4" | Un | 4.13 | 1.95 | 6.08
70503 | CABECOTE DE LIGA DE ALUMINIO DIAM. 1.1/2" | Un | 5 | 2.67 | 7.67
70504 | CABECOTE DE LIGA DE ALUMINIO DIAM. 2" | Un | 7.6 | 3.17 | 10.77
70505 | CABECOTE DE LIGA DE ALUMINIO DIAM. 2.1/2" | Un | 10.7 | 6.08 | 16.78
70506 | CABECOTE DE LIGA DE ALUMINIO DIAM. 3" | Un | 16.82 | 10.47 | 27.29
70507 | CABECOTE DE LIGA DE ALUMINIO DIAM. 4" | Un | 26 | 13.38 | 39.38
70509 | CABO EPR/XLPE (90°C) 1KV - 10MM2 | M | 3.94 | 1.7 | 5.64
70510 | CABO EPR/XLPE (90°C) 1 KV - 16 MM2 | M | 6.13 | 1.95 | 8.08
70511 | CABO EPR/XLPE (90°C) 1 KV - 25 MM2 | M | 9.54 | 2.07 | 11.61
70512 | CABO EPR/XLPE (90°C) 1 KV - 35 MM2 | M | 13.38 | 2.55 | 15.93
70513 | CABO EPR/XLPE (90°C) 1 KV - 50 MM2 | M | 17.24 | 3.77 | 21.01
70514 | CABO EPR/XLPE (90°C) 1 KV - 70 MM2 | M | 24.13 | 4.13 | 28.26
70515 | CABO EPR/XLPE (90°C) 1 KV - 95 MM2 | M | 36 | 4.38 | 40.38
70516 | CABO EPR/XLPE (90ºC) 1 KV - 120 MM2 | M | 46.34 | 5.6 | 51.94
70517 | CABO EPR/XLPE (90°C) 1 KV - 150 MM2 | M | 55.27 | 6.94 | 62.21
70518 | CABO EPR/XLPE (90°C) 1 KV - 185 MM2 | M | 70.26 | 7.91 | 78.17
70519 | CABO DE COBRE XLPE (90°C) 15 KV - 50 MM2 | m | 41.81 | 3.65 | 45.46
70520 | CABO DE AÇO ALMA DE FIBRA 1/4" | M | 3.62 | 1.58 | 5.2
70525 | CABO DE ALUMÍNIO 2 CA | m | 1.7 | 1.58 | 3.28
70531 | CABO AGRUPADO PVC (70ºC) 1KV 4 X 2,5 MM2 | M | 4.77 | 1.46 | 6.23
70533 | CABO AGRUPADO PVC (70ºC) 1KV 4 X 4 MM2 | M | 7.25 | 1.46 | 8.71
70534 | CABO AGRUPADO PVC (70ºC) 1KV 4 X 6 MM2 | M | 9.7 | 1.58 | 11.28
70535 | CABO AGRUPADO PVC (70ºC) 1KV 4 X 10 MM2 | M | 16.83 | 1.7 | 18.53
70536 | CABO AGRUPADO PVC (70ºC) 1KV 4 X 16 MM2 | M | 25.14 | 1.95 | 27.09
70537 | CABO AGRUPADO PVC (70ºC) 1KV 4 X 25 MM2 | M | 41.6 | 2.07 | 43.67
70540 | CABO DE COBRE NU No. 10 MM2 (11,11M /KG) | M | 3.83 | 1.7 | 5.53
70541 | CABO DE COBRE NU No. 16 MM2 (6,94 M/KG) | M | 5.37 | 1.95 | 7.32
70542 | CABO DE COBRE NU No. 25 MM2 (4,73 M /KG) | M | 8.37 | 2.07 | 10.44
70543 | CABO DE COBRE NÚ No. 35 MM2 | M | 12.49 | 3.89 | 16.38
70544 | CABO DE COBRE NÚ No. 50 MM2 | M | 16.4 | 4.13 | 20.53
70545 | CABO DE COBRE NÚ No. 70 MM2 | M | 22.75 | 7.54 | 30.29
70546 | CABO DE COBRE NÚ No. 95 MM2 | M | 34.29 | 8.27 | 42.56
70555 | CABO FLEXIVEL PARALELO 2 X 1,5 MM2 | M | 1.22 | 1.34 | 2.56
70556 | CABO FLEXIVEL PARALELO 2 X 2,5 MM2 | M | 1.93 | 1.46 | 3.39
70557 | CABO FLEXIVEL PARALELO 2X1 MM2 | M | 0.86 | 1.22 | 2.08
70560 | CABO ISOLADO PP 3 X 4,0 MM2 | M | 5.36 | 5.06 | 10.42
70561 | CABO ISOLADO PP 3 X 2,5 MM2 | M | 3.59 | 3.31 | 6.9
70570 | CABO ISOLADO PVC 750 V. No. 10 MM2 | M | 3.9 | 1.7 | 5.6
70571 | CABO ISOLADO PVC 750 V, No. 16 MM2 | M | 6.44 | 1.95 | 8.39
70572 | CABO ISOLADO PVC 750 V, No. 25 MM2 | M | 9.89 | 2.07 | 11.96
70573 | CABO ISOLADO PVC 750 V, No. 35 MM2 | M | 14.39 | 2.55 | 16.94
70574 | CABO ISOLADO PVC 750 V, No. 50 MM2 | M | 21.03 | 3.77 | 24.8
70575 | CABO ISOLADO PVC 750 V, No. 70 MM2 | M | 27.82 | 4.13 | 31.95
70576 | CABO ISOLADO PVC 750 V, No. 95 MM2 | M | 41.76 | 4.38 | 46.14
70577 | CABO ISOLADO PVC 750 V, No. 120 MM2 | M | 51.62 | 5.6 | 57.22
70578 | CABO ISOLADO PVC 750 V, No. 150 MM2 | M | 67.76 | 6.94 | 74.7
70580 | CABO PVC (70ºC) 1 KV No 1,5 MM2 | M | 0.88 | 1.22 | 2.1
70581 | CABO PVC (70ºC) 1 KV No. 2,5 MM2 | M | 1.32 | 1.34 | 2.66
70582 | CABO PVC (70ºC) 1 KV No. 4 MM2 | M | 1.87 | 1.46 | 3.33
70583 | CABO PVC (70ºC) 1 KV No. 6 MM2 | M | 2.58 | 1.58 | 4.16
70584 | CABO PVC (70ºC) 1 KV No. 10 MM2 | M | 4.15 | 1.7 | 5.85
70585 | CABO PVC (70ºC) 1 KV No. 16 MM2 | M | 6.48 | 1.95 | 8.43
70586 | CABO PVC (70ºC) 1 KV No. 25 MM2 | M | 10.49 | 2.07 | 12.56
70587 | CABO PVC (70ºC) 1 KV No. 35 MM2 | M | 12.61 | 2.55 | 15.16
70588 | CABO PVC (70ºC) 1 KV No. 50 MM2 | M | 20.86 | 3.77 | 24.63
70589 | CABO PVC (70ºC) 1 KV No. 70 MM2 | M | 28.16 | 4.13 | 32.29
70590 | CABO PVC (70ºC) 1 KV No. 95 MM2 | M | 37.05 | 4.38 | 41.43
70591 | CABO PVC (70ºC) 1 KV No. 120 MM2 | M | 49.8 | 5.6 | 55.4
70592 | CABO PVC (70ºC) 1 KV No. 150 MM2 | M | 60.74 | 6.94 | 67.68
70593 | CABO PVC (70ºC) , 1 KV, No. 185 MM2 | M | 68.91 | 7.91 | 76.82
70594 | CABO PVC (70ºC) 1 KV No. 300 MM2 | M | 141.84 | 12 | 153.84
70601 | CABO TELEFONICO CCI-50 1 PAR | M | 0.39 | 1.22 | 1.61
70602 | CABO TELEFONICO CCI-50 2 PARES | M | 0.45 | 1.34 | 1.79
70603 | CABO TELEFONICO CCI-50 3 PARES | M | 0.66 | 1.46 | 2.12
70607 | CABO TELEFONICO CCE-50 2 PARES | M | 1.34 | 1.34 | 2.68
70608 | CABO TELEFONICO CCE-50 3 PARES | M | 1.39 | 1.46 | 2.85
70610 | CABO TELEFONICO CI-50,10 PARES (USO INTERNO) | M | 2.76 | 2.07 | 4.83
70611 | CABO TELEFONICO CI-50,20 PARES (USO INTERNO) | M | 5.01 | 2.55 | 7.56
70612 | CABO TELEFONICO CI-50,30 PARES (USO INTERNO) | M | 8.85 | 3.77 | 12.62
70613 | CABO TELEFONICO CI-50,50 PARES (USO INTERNO) | M | 13.94 | 4.13 | 18.07
70620 | CABO TELEFON. CTP-APL-50 DE 10 PARES (USO EXTERNO) | M | 3.73 | 2.07 | 5.8
70621 | CABO TELEFON. CTP-APL-50 DE 20 PARES (USO EXTERNO) | M | 6.18 | 2.55 | 8.73
70622 | CABO TELEFON. CTP-APL-50 DE 30 PARES (USO EXTERNO) | M | 9.01 | 3.77 | 12.78
70626 | CABO UTP-4P, CAT. 6 , 24 AWG | M | 1.9 | 1.58 | 3.48
70630 | CAIXA "ARSTOP" C/1 TOMADA HEXAGONAL 2P+T E 1 DISJ.MONOP.20A | Un | 32.32 | 18.73 | 51.05
70631 | CAIXA 75X75X31 MM LINHA X OU EQUIVALENTE | Un | 2.22 | 1.95 | 4.17
70633 | CAIXA DE PASSAGEM - ESCAVAÇÃO MANUAL COM APILOAMENTO PARA O FUNDO | m3 | 0 | 46.9 | 46.9
70634 | CAIXA DE PASSAGEM - TAMPA EM CONCRETO E=5 CM | m2 | 39.59 | 82.43 | 122.02
70635 | CAIXA DE PASSAGEM - ALVENARIA DE 1/2 VEZ COM REVESTIMENTO INTERNO EM ARGAMASSA | m2 | 31.99 | 61.02 | 93.01
70636 | CAIXA DE PASSAGEM - ALVENARIA DE 1 VEZ COM REVESTIMENTO INTERNO EM ARGAMASSA | m2 | 58.2 | 86.16 | 144.36
70637 | CAIXA DE PASSAGEM - LASTRO DE BRITA PARA O FUNDO | m3 | 81.22 | 10.13 | 91.35
70645 | CAIXA DE PASSAGEM METALICA 15X15X12 CM | Un | 10.27 | 17.03 | 27.3
70646 | CAIXA DE PASSAGEM METALICA 20X20X12 CM | Un | 14.1 | 30.41 | 44.51
70647 | CAIXA DE PASSAGEM METALICA 30X30X12 CM | Un | 24.04 | 36.5 | 60.54
70648 | CAIXA DE PASSAGEM METALICA 40X40X15 CM | Un | 35.9 | 48.66 | 84.56
70649 | CAIXA DE PASSAGEM METALICA 50X50X15 CM | Un | 50.66 | 48.66 | 99.32
70650 | CAIXA DE PASSAGEM METALICA 60X60X12 CM | Un | 75.82 | 48.66 | 124.48
70670 | CAIXA DISTRIBUICAO TELEFONICA 40X40X12 CM | Un | 67.69 | 48.66 | 116.35
70671 | CAIXA DISTRIBUICAO TELEFONICA 60X60X12 CM | Un | 120.97 | 48.66 | 169.63
70672 | CAIXA DISTRIBUICAO TELEFONICA 80X80X12 CM | Un | 165.23 | 48.66 | 213.89
70673 | CAIXA DISTRIBUICAO TELEFONICA 120X120X12 CM | Un | 327.43 | 55.96 | 383.39
70674 | CAIXA DISTRIBUICAO TELEFONICA 150X150X15 CM | Un | 1334.3 | 60.83 | 1395.13
70680 | CAIXA MET.HEXAGONAL P/ARANDELA (SEXTAVADA 3"X3") | Un | 1.05 | 3.65 | 4.7
70681 | CAIXA METALICA OCTOGONAL FUNDO MOVEL, SIMPLES 2" | Un | 1.76 | 3.65 | 5.41
70682 | CAIXA METALICA OCTOGONAL FUNDO MOVEL,DUPLA 4" | Un | 2.45 | 3.65 | 6.1
70691 | CAIXA METALICA RET. 4" X 2" X 2" | Un | 1.18 | 3.65 | 4.83
70692 | CAIXA METALICA QUADRADA 4"X4"X2" | Un | 1.73 | 3.65 | 5.38
70695 | CX.METALICA P/PROTEÇÃO GERAL 500X580X220MM DE 100A ATÉ 500A | Un | 222.41 | 21.15 | 243.56
70696 | CX.METALICA P/PROTEÇÃO GERAL 750X820X220MM DE 500A ATÉ 1000A | Un | 395.48 | 33.33 | 428.81
70697 | CX.METALICA P/T.C. 750X820X266MM C/LACRE | Un | 357.61 | 33.33 | 390.94
70698 | CX.METALICA P/PROTEÇÃO GERAL 1000X1200X310MM DE 500A ATÉ 1000A | Un | 503.89 | 52.11 | 556
70699 | CX.METALICA P/T.C. 1000X1200X310MM C/LACRE | Un | 503.89 | 52.11 | 556
70700 | CAIXA P/QUADRO DISTRIB.30X40X20 CM | Un | 91.11 | 48.66 | 139.77
70701 | CAIXA P/QUADRO DISTRIB.30X40X15 CM | Un | 105.44 | 48.66 | 154.1
70702 | CAIXA P/QUADRO DISTRIB.40X40X15 CM | Un | 116.93 | 48.66 | 165.59
70703 | CAIXA P/QUADRO DISTRIB.40X40X20 CM | Un | 128.69 | 48.66 | 177.35
70704 | CAIXA P/QUADRO DISTRIB.45X75X20 CM | Un | 225.21 | 60.83 | 286.04
70705 | CAIXA P/QUADRO DISTRIB.60X60X20 CM | Un | 263.59 | 60.83 | 324.42
70707 | CX.METALICA P/PROTEÇÃO GERAL 220X280X130MM ATÉ 100A | Un | 44.93 | 97.32 | 142.25
70708 | CX.METALICA P/MEDIDOR MONOFASICO PD. CELG 220X280X130MM | Un | 36.6 | 72.99 | 109.59
70709 | CAIXA PASSAGEM 20X20X25 FUNDO BRITA S/TAMPA | Un | 11.13 | 20.23 | 31.36
70710 | CAIXA PASSAGEM 30X30X40 C/TAMPA E DRENO BRITA | Un | 38.77 | 69.25 | 108.02
70711 | CAIXA PASSAGEM 35X60X50 FUNDO DE CONC.(P/TAMPA R1) | Un | 46.19 | 95.72 | 141.91
70712 | CAIXA PASSAGEM 107 X 52 X 50 FUNDO DE CONC.(P/TAMPA R2) | Un | 75.84 | 182.32 | 258.16
70713 | CAIXA PASSAGEM 40X40X50 FUNDO DE BRITA S/TAMPA | Un | 35.65 | 75.08 | 110.73
70714 | CAIXA PASSAGEM 50X50X60 FUNDO DE BRITA S/TAMPA | Un | 53.5 | 113.83 | 167.33
70715 | CAIXA PASSAGEM 60X60X70 FUNDO DE BRITA S/TAMPA | Un | 77.48 | 158.56 | 236.04
70716 | CAIXA PASSAGEM 80X80X62,FUNDO DE BRITA S/TAMPA | Un | 89.07 | 186.09 | 275.16
70720 | CX.METALICA P/MEDIDOR POLIFASICO PD. CELG 420X580X220MM | Un | 91.98 | 19.34 | 111.32
70725 | CX.METALICA P/T.C. 500X580X220MM C/LACRE | Un | 198.36 | 21.15 | 219.51
70740 | CALHA FLUORESCENTE DE SOBREPOR 1 X 20 W | Un | 4.8 | 9.25 | 14.05
70741 | CALHA FLUORESCENTE DE SOBREPOR 1 X 40 W | Un | 8.43 | 9.25 | 17.68
70742 | CALHA FLUORESCENTE DE SOBREPOR 2 X 16 OU 2 X 20 W | Un | 5.17 | 9.41 | 14.58
70743 | CALHA FLUORESCENTE DE SOBREPOR 2 X 32 OU 2 X 40 W | Un | 10.26 | 9.41 | 19.67
70744 | CALHA FLUORESCENTE DE SOBREPOR 4 X 32 OU 4 X 40 W | Un | 25.61 | 15.85 | 41.46
70745 | CALHA FLUORESCENTE DE EMBUTIR 1 X 20 W | Un | 46.15 | 9.25 | 55.4
70746 | CALHA FLUORESCENTE DE EMBUTIR 1 X 40 W | Un | 54.15 | 9.25 | 63.4
70747 | CALHA FLUORESCENTE DE EMBUTIR 2 X 16 OU 2 X 20 W | Un | 39.27 | 9.41 | 48.68
70748 | CALHA FLUORESCENTE DE EMBUTIR 2 X 32 OU 2 X 40 W | Un | 59.07 | 9.41 | 68.48
70749 | CALHA FLUORESCENTE DE EMBUTIR 4X32 OU 4 X 40 W | Un | 67.7 | 15.85 | 83.55
70760 | CANALETA PLASTICA (LINHA X OU EQUIVALENTE) 20X10X2100 MM | M | 2.51 | 1.7 | 4.21
70761 | CANALETA PLASTICA C/TAMPA (HELLERMAN OU EQUIVALENTE) 1/2"X3/4" | M | 5.89 | 1.7 | 7.59
70762 | CANALETA PLASTICA C/TAMPA (HELLERMAN OU EQUIVALENTE) 3/4"X3/4" | M | 11.06 | 1.7 | 12.76
70763 | CANALETA PLASTICA C/TAMPA (HELLERMAN OU EQUIVALENTE) 1"X1" | M | 12.25 | 2.43 | 14.68
70764 | CANALETA PLASTICA C/TAMPA (HELLERMAN OU EQUIVALENTE) 1"X2" | M | 15.73 | 9.73 | 25.46
70765 | CANALETA PLASTICA C/TAMPA (HELLERMAN OU EQUIVALENTE) 2"X2" | M | 22.47 | 9.73 | 32.2
70769 | CANTONEIRA METALICA 38 X 38 MM ( ZZ ALTA) | Un | 1.75 | 0 | 1.75
70771 | CANTONEIRA AUXILIAR PARA BRAÇO TIPO C | un | 69.02 | 2.43 | 71.45
70772 | CERTIFICADO DIGITAL | Un | 11.08 | 0 | 11.08
70776 | CH.PARTIDA DE MOTOR TRIF.C/RELE FALTA DE FASE 5CV | Un | 342.3 | 88.43 | 430.73
70777 | CH.PARTIDA MOTOR TRIF.C/RELE DE FALTA DE FASE 10CV | Un | 486.26 | 88.43 | 574.69
70778 | CH.PARTIDA MOTOR TRIF.C/RELE DE FALTA DE FASE 2CV | Un | 340.15 | 88.43 | 428.58
70779 | CH.PARTIDA MOTOR TRIF.C/RELE FALTA DE FASE 7 1/2CV | Un | 405.61 | 88.43 | 494.04
70790 | CHAVE FUSIVEL 15 KV, 50A (CHAVE MATHEUS) | Un | 204.77 | 24.33 | 229.1
70791 | CHAVE FUSIVEL,15 KV,100A, (CHAVE MATHEUS) | Un | 191.49 | 36.5 | 227.99
70820 | CHAVE MAGNETICA C/RELE REGULAGEM 5-10A | Un | 120.63 | 29.2 | 149.83
70821 | CHAVE MAGNETICA C/RELE REGULAGEM 7-11A | Un | 130.06 | 31.63 | 161.69
70822 | CHAVE MAGNETICA C/RELE REGULAGEM 10,5-16,5A | Un | 168.01 | 34.06 | 202.07
70823 | CHAVE MAGNETICA C/RELE REGULAGEM 25 - 45A | Un | 449 | 36.5 | 485.5
70835 | CH.PARTIDA DE MOTOR TRIF.C/RELE FALTA DE FASE 1/2CV | Un | 340.15 | 88.43 | 428.58
70836 | CH.PARTIDA DE MOTOR TRIF.C/RELE FALTA DE FASE 3/4CV | Un | 340.15 | 88.43 | 428.58
70837 | CH.PARTIDA DE MOTOR TRIF.C/RELE FALTA DE FASE 1 CV | Un | 340.15 | 88.43 | 428.58
70838 | CH.PARTIDA DE MOTOR TRIF.C/RELE FALTA DE FASE 1 1/2CV | Un | 340.15 | 88.43 | 428.58
70839 | CHAVE PARTIDA MOTOR TRIF.C/RELE FALTA DE FASE 3 CV | Un | 340.15 | 88.43 | 428.58
70840 | CHAVE PARTIDA MOTOR TRIF.C/RELE FALTA DE FASE 15 CV | Un | 530.06 | 88.43 | 618.49
70842 | CHAVE PARTIDA MOTOR TRIF.C/RELE FALTA DE FASE 20CV | Un | 572.61 | 88.43 | 661.04
70845 | CHAVE REVERSORA ROTATIVA (COMUTAD.) TRIPOLAR 10A | Un | 70.15 | 55.96 | 126.11
70857 | CHAVE REVERSORA ROTATIVA (COMUTAD.) TRIPOLAR 16A | Un | 112.04 | 60.83 | 172.87
70858 | CHAVE REVERSORA ROTATIVA (COMUTAD.) TRIPOLAR 20A | Un | 117.85 | 65.69 | 183.54
70859 | CHAVE REVERSORA ROTATIVA (COMUTAD.) TRIPOLAR 32A | Un | 194.98 | 70.56 | 265.54
70860 | CHAVE REVERSORA ROTATIVA (COMUTAD.) TRIPOLAR 40A | Un | 220.93 | 75.42 | 296.35
70861 | CHAVE REVERSORA ROTATIVA (COMUTAD.) TRIPOLAR 63A | Un | 296.04 | 80.29 | 376.33
70862 | CHAVE REVERSORA ROTATIVA (COMUTAD.) TRIPOLAR 100 | Un | 476.5 | 90.02 | 566.52
70880 | CHAVE TRIPOLAR PACCO 100-A | Un | 261.04 | 85.16 | 346.2
70890 | CHAVE TRIPOLAR TIPO PACCO 16-A | Un | 70.81 | 55.96 | 126.77
70891 | CHAVE TRIPOLAR TIPO PACCO 20-A | Un | 68.47 | 60.83 | 129.3
70892 | CHAVE TRIPOLAR TIPO PACCO 32A | Un | 88.61 | 65.69 | 154.3
70893 | CHAVE TRIPOLAR TIPO PACCO 40A | Un | 118.7 | 70.56 | 189.26
70894 | CHAVE TRIPOLAR TIPO PACCO 63-A | Un | 155.71 | 75.42 | 231.13
70910 | CHUMBADOR P/CANTONEIRA D = 1/4" | Un | 0.66 | 0 | 0.66
70911 | CHUMBADOR P/CANTONEIRA D = 3/8" | Un | 1.37 | 0 | 1.37
70920 | CINTA DE ACO GALVANIZADO DIAM.190 MM | Un | 16.44 | 4.87 | 21.31
70921 | CINTA DE ACO GALVANIZADO DIAM.220 MM | Un | 17.65 | 4.87 | 22.52
70922 | CINTA DE ACO GALVANIZADO DIAM.230MM | Un | 18.76 | 4.87 | 23.63
70935 | CONDULETE PVC B 1/2" S/TAMPA | Un | 3.72 | 4.38 | 8.1
70936 | CONDULETE PVC B 3/4" S/TAMPA | Un | 3.6 | 4.38 | 7.98
70945 | CONDULETE PVC C 1/2" S/TAMPA | Un | 3.87 | 6.32 | 10.19
70946 | CONDULETE PVC C 3/4" S/TAMPA | Un | 3.61 | 6.32 | 9.93
70950 | CONDULETE PVC E 1/2" S/TAMPA | Un | 4.73 | 4.38 | 9.11
70951 | CONDULETE PVC E 3/4" S/TAMPA | Un | 3.6 | 4.38 | 7.98
70960 | CONDULETE PVC LB 1/2" S/TAMPA | Un | 3.87 | 6.32 | 10.19
70961 | CONDULETE PVC LB 3/4" S/TAMPA | Un | 3.61 | 6.32 | 9.93
70970 | CONDULETE PVC LL 1/2" S/TAMPA | Un | 3.6 | 6.32 | 9.92
70971 | CONDULETE PVC LL 3/4" S/TAMPA | Un | 3.6 | 6.32 | 9.92
70980 | CONDULETE PVC LR 1/2" S/TAMPA | Un | 4.2 | 6.32 | 10.52
70981 | CONDULETE PVC LR 3/4" S/TAMPA | Un | 4.68 | 6.32 | 11
70985 | CONDULETE PVC TA 1/2" S/TAMPA | Un | 3.79 | 10.21 | 14
70986 | CONDULETE PVC TA 3/4" S/TAMPA | Un | 3.79 | 8.27 | 12.06
70990 | CONDULETE PVC T 1/2" S/TAMPA | Un | 4.6 | 8.27 | 12.87
70991 | CONDULETE PVC T 3/4" S/TAMPA | Un | 4.68 | 8.27 | 12.95
70995 | CONDULETE PVC TB 1/2" S/TAMPA | Un | 4.68 | 8.27 | 12.95
70996 | CONDULETE PVC TB 3/4" S/TAMPA | Un | 4.6 | 8.27 | 12.87
71000 | CONDULETE PVC X 1/2" S/TAMPA | Un | 4.93 | 10.21 | 15.14
71001 | CONDULETE PVC X 3/4" S/TAMPA | Un | 4.9 | 10.21 | 15.11
71010 | CONDULETE PVC XA 1/2" S/TAMPA | Un | 3.79 | 12.17 | 15.96
71011 | CONDULETE PVC XA 3/4" S/TAMPA | Un | 3.79 | 12.17 | 15.96
71016 | CONECTOR DE COMPRESSÃO FORMATO H PARA CABO 25 A 70 MM2 | un | 4.63 | 9.73 | 14.36
71020 | CONECTOR PARAL. ALUM.EXTRUD.CA-CU-10,0D.10-2-1 PARAF. | Un | 3.35 | 10.95 | 14.3
71026 | CONECTOR RJ-45 CAT. 6 | Un | 1.9 | 1.22 | 3.12
71030 | CONECTOR TIPO PARAFUSO FENDIDO 4 MM2 | Un | 1.92 | 3.65 | 5.57
71031 | CONECTOR TIPO PARAFUSO FENDIDO 6 MM2 | Un | 1.92 | 3.65 | 5.57
71032 | CONECTOR TIPO PARAFUSO FENDIDO 10 MM2 | Un | 2.4 | 4.87 | 7.27
71033 | CONECTOR TIPO PARAFUSO FENDIDO 16 MM2 | Un | 2.14 | 4.87 | 7.01
71034 | CONECTOR TIPO PARAFUSO FENDIDO 25 MM2 | Un | 3.45 | 7.3 | 10.75
71035 | CONECTOR TIPO PARAFUSO FENDIDO 35 MM2 | Un | 4.28 | 7.3 | 11.58
71036 | CONECTOR TIPO PARAFUSO FENDIDO 50 MM2 | Un | 5.45 | 9.73 | 15.18
71037 | CONECTOR TIPO PARAFUSO FENDIDO 70 MM2 | Un | 7.48 | 9.73 | 17.21
71038 | CONECTOR TIPO PARAFUSO FENDIDO 95 MM2 | Un | 11.44 | 12.17 | 23.61
71039 | CONECTOR TIPO PARAFUSO FENDIDO 120 MM2 | Un | 11.72 | 12.17 | 23.89
71040 | CONECTOR TIPO PARAFUSO FENDIDO 150 MM2 | Un | 13.65 | 14.6 | 28.25
71041 | CONECTOR TIPO PARAFUSO FENDIDO 185 MM2 | Un | 19.99 | 14.6 | 34.59
71043 | CONECTOR TRIPOLAR EM PORCELANA PARA FIOS DE ATÉ 10MM2 (BORNES) 50A-250V (CHUVEIRO) | un | 1.95 | 7.06 | 9.01
71060 | CONTATOR 3 TF 40 - 9A | Un | 67.3 | 48.66 | 115.96
71061 | CONTATOR 3 TF 41 - 12A | Un | 70.54 | 51.09 | 121.63
71062 | CONTATOR 3 TF 42 - 16A | Un | 77.87 | 53.53 | 131.4
71063 | CONTATOR 3 TF 43 - 25A | Un | 94.38 | 55.96 | 150.34
71064 | CONTATOR 3 TF 44 - 32A | Un | 149.3 | 58.39 | 207.69
71070 | CONTATOR 3 TF 45 - 45A | Un | 221.09 | 60.83 | 281.92
71071 | CONTATOR 3 TF 47 - 63A | Un | 341.78 | 63.26 | 405.04
71072 | CONTATOR 3 TF 48 - 75A | Un | 511.02 | 65.69 | 576.71
71100 | COTOVELO EXTERNO P/CANALETA PLASTCICA HELLERMAN OU EQUIVALENTE | Un | 0.84 | 2.43 | 3.27
71101 | COTOVELO INTERNO P/CANALETA PLASTICA HELLERMAN OU EQUIVALENTE | Un | 0.84 | 2.43 | 3.27
71110 | CRUZETA MADEIRA DE LEI 2400X90X112,5 MM | Un | 147.71 | 11.19 | 158.9
71111 | CRUZETA HORIZONTAL 90º P/ELETROCALHA 50X50 MM | Un | 19.9 | 4.87 | 24.77
71115 | CURVA DE INVERSAO PARA ELETROCALHA 50 X 50 MM | Un | 12.97 | 3.89 | 16.86
71120 | CURVA 90 GRAUS FERRO ZINCADO DIAMETRO 1/2" | Un | 1.83 | 2.43 | 4.26
71121 | CURVA 90 GRAUS FERRO ZINCADO DIAMETRO 3/4" | Un | 3.22 | 3.17 | 6.39
71122 | CURVA 90 GRAUS FERRO ZINCADO DIAMETRO 1" | Un | 3.24 | 3.41 | 6.65
71123 | CURVA 90 GRAUS FERRO ZINCADO DIAMETRO 1.1/4" | Un | 8.39 | 7.3 | 15.69
71124 | CURVA 90 GRAUS FERRO ZINCADO DIAMETRO 1.1/2" | Un | 9.4 | 8.52 | 17.92
71125 | CURVA 90 GRAUS FERRO ZINCADO DIAMETRO 2" | Un | 15.23 | 11.43 | 26.66
71126 | CURVA 90 GRAUS FERRO ZINCADO DIAMETRO 2.1/2" | Un | 34.99 | 24.33 | 59.32
71127 | CURVA 90 GRAUS FERRO ZINCADO DIAMETRO 3" | Un | 55.94 | 36.5 | 92.44
71128 | CURVA 90 GRAUS FERRO ZINCADO DIAMETRO 4" | Un | 83.4 | 43.79 | 127.19
71140 | CURVA DE 90 GRAUS DE PVC RIGIDO DIAM.1/2" | Un | 1.12 | 1.7 | 2.82
71141 | CURVA DE 90 GRAUS DE PVC RIGIDO DIAM. 3/4" | Un | 1.2 | 2.43 | 3.63
71142 | CURVA DE 90 GRAUS DE PVC RIGIDO DIAM. 1" | Un | 2.01 | 3.17 | 5.18
71143 | CURVA DE 90 GRAUS DE PVC RIGIDO DIAM. 1.1/4" | Un | 3.21 | 4.87 | 8.08
71144 | CURVA DE 90 GRAUS DE PVC RIGIDO DIAM. 1.1/2" | Un | 3.45 | 9.43 | 12.88
71145 | CURVA DE 90 GRAUS DE PVC RIGIDO DIAM. 2" | Un | 5.4 | 9.25 | 14.65
71146 | CURVA DE 90 GRAUS DE PVC RIGIDO DIAM. 2.1/2" | Un | 13.1 | 19.46 | 32.56
71147 | CURVA DE 90 GRAUS DE PVC RIGIDO DIAM. 3" | Un | 17.43 | 24.33 | 41.76
71148 | CURVA DE 90 GRAUS DE PVC RIGIDO DIAM. 4" | Un | 34 | 29.2 | 63.2
71150 | CURVA DE 90 GRAUS FERRO GALVANIZADO DIAM.1/2" | Un | 3.11 | 2.43 | 5.54
71151 | CURVA DE 90 GRAUS FERRO GALVANIZADO DIAM.3/4" | Un | 4.52 | 3.17 | 7.69
71152 | CURVA DE 90 GRAUS FERRO GALVANIZADO DIAM.1" | Un | 4.89 | 3.41 | 8.3
71153 | CURVA DE 90 GRAUS FERRO GALVANIZADO DIAM.1.1/4" | Un | 9.57 | 7.3 | 16.87
71154 | CURVA DE 90 GRAUS FERRO GALVANIZADO DIAM. 1.1/2" | Un | 13.9 | 8.52 | 22.42
71155 | CURVA DE 90 GRAUS FERRO GALVANIZADO DIAM. 2" | Un | 19.84 | 11.43 | 31.27
71156 | CURVA DE 90 GRAUS FERRO GALVANIZADO DIAM. 2.1/2" | Un | 38.73 | 24.33 | 63.06
71157 | CURVA DE 90 GRAUS FERRO GALVANIZADO DIAM. 3" | Un | 62.63 | 36.5 | 99.13
71158 | CURVA DE 90 GRAUS FERRO GALVANIZADO DIAMETRO 4" | Un | 108.37 | 43.79 | 152.16
71159 | DESVIO A DIREITA PARA ELETROCALHA 50 X 50 MM | Un | 17.1 | 3.89 | 20.99
71170 | DIMMER ROTATIVO SIMPLES | Un | 53.21 | 5.11 | 58.32
71171 | DISJUNTOR MONOPOLAR DE 10 A 30-A | Un | 6.16 | 7.3 | 13.46
71172 | DISJUNTOR MONOPOLAR DE 35 A 50-A | Un | 8.56 | 7.3 | 15.86
71173 | DISJUNTOR TRIPOLAR DE 10 A 35-A | Un | 45.2 | 21.9 | 67.1
71174 | DISJUNTOR TRIPOLAR 40 A 50A | Un | 47.4 | 21.9 | 69.3
71175 | DISJUNTOR TRIPOLAR DE 60 A 100-A | Un | 133.03 | 21.9 | 154.93
71176 | DISJUNTOR TRIPOLAR DE 125-A | Un | 216 | 21.9 | 237.9
71177 | DISJUNTOR TRIPOLAR DE 150 A 175-A | Un | 238.5 | 21.9 | 260.4
71178 | DISJUNTOR TRIPOLAR DE 200-A | Un | 251.14 | 21.9 | 273.04
71179 | DISJUNTOR TRIPOLAR DE 225-A | Un | 243.9 | 21.9 | 265.8
71180 | DISJUNTOR TRIPOLAR DE 250-A | Un | 363.96 | 21.9 | 385.86
71181 | DISJUNTOR TRIPOLAR DE 300 A 350-A | Un | 711.04 | 21.9 | 732.94
71184 | DISPOSITIVO DE PROTEÇÃO CONTRA SURTOS (D.P.S.) 275V DE 8 A 40KA | Un | 37.03 | 24.33 | 61.36
71186 | DISPOSITIVO DE PROTEÇÃO CONTRA SURTOS (D.P.S.) 275V DE 90KA | Un | 162.03 | 24.33 | 186.36
71190 | ELETROCALHA CH.Aº PRE ZN. FOGO "C" C/ABAS 50X50 MM S/TAMPA | M | 6.69 | 7.78 | 14.47
71193 | ELETRODUTO PVC FLEXÍVEL - MANGUEIRA CORRUGADA - DIAM. 1/2" | M | 1 | 4.13 | 5.13
71194 | ELETRODUTO PVC FLEXÍVEL - MANGUEIRA CORRUGADA - DIAM. 3/4" | M | 1.09 | 4.13 | 5.22
71195 | ELETRODUTO PVC FLEXÍVEL - MANGUEIRA CORRUGADA - DIAM. 1" | M | 1.79 | 4.87 | 6.66
71196 | ELETRODUTO PVC FLEXÍVEL - MANGUEIRA CORRUGADA - DIAM. 1 1/4" | M | 1.46 | 4.87 | 6.33
71197 | ELETRODUTO PVC FLEXÍVEL - MANGUEIRA CORRUGADA - DIAM. 1 1/2" | M | 1.77 | 9 | 10.77
71198 | ELETRODUTO PVC FLEXÍVEL - MANGUEIRA CORRUGADA - DIAM. 2" | M | 2.35 | 12.17 | 14.52
71199 | ELETRODUTO PVC FLEXÍVEL - MANGUEIRA CORRUGADA - DIAM. 3" | M | 3.93 | 19.46 | 23.39
71200 | ELETRODUTO DE PVC RIGIDO DIAMETRO 1/2" | M | 1.5 | 4.13 | 5.63
71201 | ELETRODUTO DE PVC RIGIDO DIAMETRO 3/4" | M | 1.87 | 4.13 | 6
71202 | ELETRODUTO DE PVC RIGIDO DIAMETRO 1" | M | 4.02 | 4.87 | 8.89
71203 | ELETRODUTO DE PVC RIGIDO DIAMETRO 1.1/2" | M | 5.08 | 9 | 14.08
71204 | ELETRODUTO DE PVC RIGIDO DIAMETRO 1.1/4" | M | 4.32 | 10.21 | 14.53
71205 | ELETRODUTO DE PVC RIGIDO DIAMETRO 2" | M | 6.72 | 12.17 | 18.89
71206 | ELETRODUTO DE PVC RIGIDO DIAMETRO 2.1/2" | M | 14.46 | 16.3 | 30.76
71207 | ELETRODUTO DE PVC RIGIDO DIAMETRO 3" | M | 16.99 | 19.46 | 36.45
71208 | ELETRODUTO DE PVC RIGIDO DIAMETRO 4" | M | 24.96 | 24.33 | 49.29
71210 | ELETRODUTO FERRO GALVANIZADO DIAMETRO 1/2" | M | 6.72 | 4.87 | 11.59
71211 | ELETRODUTO FERRO GALVANIZADO DIAMETRO 3/4" | M | 8.97 | 7.3 | 16.27
71212 | ELETRODUTO FERRO GALVANIZADO DIAMETRO 1" | M | 10.5 | 9.73 | 20.23
71213 | ELETRODUTO FERRO GALVANIZADO DIAMETRO 1.1/4" | M | 15.31 | 15.81 | 31.12
71214 | ELETRODUTO FERRO GALVANIZADO DIAMETRO 1.1/2" | M | 19.37 | 17.03 | 36.4
71215 | ELETRODUTO FERRO GALVANIZADO DIAMETRO 2" | M | 22.14 | 19.46 | 41.6
71216 | ELETRODUTO FERRO GALVANIZADO DIAMETRO 2.1/2" | M | 38.42 | 34.06 | 72.48
71217 | ELETRODUTO FERRO GALVANIZADO DIAMETRO 3" | M | 44.48 | 38.93 | 83.41
71218 | ELETRODUTO FERRO GALVANIZADO DIAMETRO 4" | M | 61.8 | 48.66 | 110.46 | 331.38
71230 | ELETRODUTO METALICO FLEXIVEL DIAMETRO DIAM.1/2" | M | 3.61 | 4.13 | 7.74
71231 | ELETRODUTO METALICO FLEXIVEL DIAMETRO DIAM.3/4" | M | 4.97 | 4.13 | 9.1
71232 | ELETRODUTO METALICO FLEXIVEL DIAMETRO DIAM. 1" | M | 7.06 | 4.13 | 11.19
71250 | ELETRODUTO ZINCADO DIAMETRO 1/2" | M | 3.57 | 4.87 | 8.44
71251 | ELETRODUTO ZINCADO DIAMETRO 3/4" | M | 3.93 | 7.3 | 11.23
71252 | ELETRODUTO ZINCADO DIAMETRO 1" | M | 5.54 | 9.73 | 15.27
71253 | ELETRODUTO ZINCADO DIAMETRO 1.1/4" | M | 9.55 | 15.81 | 25.36
71254 | ELETRODUTO ZINCADO DIAMETRO 1.1/2" | M | 11.14 | 17.03 | 28.17
71255 | ELETRODUTO ZINCADO DIAMETRO 2" | M | 14.05 | 19.46 | 33.51
71256 | ELETRODUTO ZINCADO DIAMETRO 2.1/2" | M | 23.47 | 34.06 | 57.53
71257 | ELETRODUTO ZINCADO DIAMETRO 3" | M | 30.07 | 38.93 | 69
71258 | ELETRODUTO ZINCADO DIAMETRO 4" | M | 46.64 | 48.66 | 95.3
71267 | ELO FUSÍVEL 5 H | Un | 1.68 | 6.08 | 7.76
71268 | ELO FUSÍVEL 6 K | Un | 2.2 | 6.08 | 8.28
71270 | ELO FUSIVEL 8 K - 15 KV | Un | 1.87 | 6.08 | 7.95
71271 | ELO FUSIVEL 10 K - 15 KV | Un | 1.94 | 6.08 | 8.02
71275 | ESTICADOR P/CABO DE AÇO | Un | 2.14 | 4.87 | 7.01
71277 | EMENDA INTERNA P/ELETROCALHA (50 X 50 mm) | Un | 1.6 | 3.65 | 5.25
71278 | ESPELHO BAQUELITE 4" X 2" 1 FURO RJ-45 | Un | 1.76 | 0.73 | 2.49
71279 | ESPELHO BAQUELITE 4" X 2" 2 FUROS RJ-45 | Un | 1.92 | 0.73 | 2.65
71280 | FIO DE COBRE NU No. 2,5 MM2 (45,05M /KG) | M | 0.88 | 1.34 | 2.22
71281 | FIO DE COBRE NU No. 4 MM2 (28,00 M/KG) | M | 1.46 | 1.46 | 2.92
71282 | FIO DE COBRE NU No. 6 MM2 (18,00 M/KG) | M | 2 | 1.58 | 3.58
71283 | FIO DE COBRE NU No. 10 MM2 (11,00 M/KG) | M | 3.95 | 1.7 | 5.65
71290 | FIO ISOLADO PVC 750 V, No. 1,5 MM2 | M | 0.61 | 1.22 | 1.83
71291 | FIO ISOLADO PVC 750 V, No. 2,5 MM2 | M | 0.98 | 1.34 | 2.32
71292 | FIO ISOLADO PVC 750 V, No. 4 MM2 | M | 1.54 | 1.46 | 3
71293 | FIO ISOLADO PVC 750 V, No. 6 MM2 | M | 2.26 | 1.58 | 3.84
71294 | FIO ISOLADO PVC 750 V, No. 10 MM2 | M | 4.69 | 1.7 | 6.39
71300 | FIO TELEFONICO CCI 50/1 (USO INTERNO) | M | 0.37 | 1.34 | 1.71
71301 | FIO TELEFONICO FEAA-80 (USO INTERNO E EXTERNO) | M | 0.55 | 1.46 | 2.01
71320 | FITA DE AUTO FUSAO, ROLO DE 2,00 M | Un | 2.82 | 1.22 | 4.04
71321 | FITA DE AUTO FUSAO, ROLO E 10,00 MM | Un | 12.26 | 4.87 | 17.13
71329 | FITA ISOLANTE, ROLO DE 5,00 M | Un | 1.79 | 2.43 | 4.22
71330 | FITA ISOLANTE, ROLO DE 10,00 M | Un | 1.97 | 4.87 | 6.84
71331 | FITA ISOLANTE, ROLO DE 20,00 M | Un | 3.44 | 9.73 | 13.17
71365 | GRAMPO DE ANCORAGEM POLIMÉRICO | un | 33.84 | 9.73 | 43.57
71371 | GRAMPO P/CABO DE AÇO 1/4" | Un | 0.68 | 3.89 | 4.57
71380 | HASTE REV.COBRE(COPPERWELD) 3/4" X 2,40 M C/CONECTOR | Un | 22.65 | 7.3 | 29.95
71381 | HASTE REV.COBRE(COPPERWELD) 5/8" X 3,00 M C/CONECTOR | Un | 25 | 9.73 | 34.73
71390 | HASTE CANTONEIRA 2,00 M C/CONECTOR | Un | 33.3 | 9.73 | 43.03
71391 | HASTE CANTONEIRA 2,40 M C/CONECTOR | Un | 43.39 | 12.17 | 55.56
71400 | IGINITOR S-52 P/LAMPADA V.MET.2000 W. | Un | 22.43 | 9.73 | 32.16
71410 | INTERR.BIPOLAR SIMPLES 25-A(P/CONDIONADOR AR) | Un | 49.15 | 9 | 58.15
71411 | INTERRUPTOR 1 SECAO LINHA X | Un | 3.04 | 5.11 | 8.15
71412 | INTERRUPTOR 2 SECOES LINHA X | Un | 3.15 | 9 | 12.15
71430 | INTERRUPTOR INTERMEDIARIO (FOUR-WAY) | Un | 15.9 | 12.9 | 28.8
71431 | INTERRUPTOR PARALELO SIMPLES (1 SECAO) | Un | 5.06 | 7.06 | 12.12
71432 | INTERRUPTOR PARALELO DUPLO (2 SECOES) | Un | 10.69 | 12.9 | 23.59
71440 | INTERRUPTOR SIMPLES (1 SECAO) | Un | 5.25 | 5.11 | 10.36
71441 | INTERRUPTOR SIMPLES (2 SECOES) | Un | 6.78 | 9 | 15.78
71442 | INTERRUPTOR SIMPLES (3 SECOES) | Un | 10.25 | 12.9 | 23.15
71443 | INTERRUPTOR SIMPLES 1 SEÇÃO E 1 TOMADA HEXAGONAL 2P + T - 10A CONJUGADOS | Un | 8.14 | 9 | 17.14
71450 | INTERRUPTOR DIFERENCIAL RESIDUAL (D.R.) BIPOLAR DE 25A-30mA | Un | 83.95 | 14.6 | 98.55
71451 | INTERRUPTOR DIFERENCIAL RESIDUAL (D.R.) BIPOLAR DE 40A-30mA | Un | 84.98 | 14.6 | 99.58
71452 | INTERRUPTOR DIFERENCIAL RESIDUAL (D.R.) BIPOLAR DE 63A-30mA | Un | 96.36 | 14.6 | 110.96
71455 | INTERRUPTOR DIFERENCIAL RESIDUAL (D.R.) TETRAPOLAR DE 25A-30mA | Un | 104.08 | 24.33 | 128.41
71456 | INTERRUPTOR DIFERENCIAL RESIDUAL (D.R.) TETRAPOLAR DE 40A-30mA | Un | 104.89 | 24.33 | 129.22
71457 | INTERRUPTOR DIFERENCIAL RESIDUAL (D.R.) TETRAPOLAR DE 63A-30mA | Un | 116.48 | 24.33 | 140.81
71460 | ISOLADOR EPOXI 25X30 (BUJAO) | Un | 4.71 | 7.3 | 12.01
71461 | ISOLADOR EPOXI 30X30 (BUJAO) | Un | 5.01 | 7.3 | 12.31
71462 | ISOLADOR EPOXI 40X30 (BUJAO) | Un | 8.3 | 7.3 | 15.6
71463 | ISOLADOR EPOXI 50X40 (BUJAO) | Un | 9.15 | 7.3 | 16.45
71464 | ISOLADOR EPOXI 60X30 (BUJAO) | Un | 8.38 | 7.3 | 15.68
71465 | ISOLADOR EPOXI 60 X 50 (BUJAO) | Un | 10.41 | 7.3 | 17.71
71470 | ISOLADOR DE BAQUELITA COM CHAPA DE ENCOSTO | Un | 9.49 | 8.89 | 18.38
71471 | ISOLADOR BAQUELITA SIMPLES C/SUP.E BRAÇADEIRA MET.1.1/2" | Un | 5.01 | 8.52 | 13.53
71472 | ISOLADOR BAQUELITA C/GRAPA P/CHUMBAR | Un | 3.32 | 8.89 | 12.21
71473 | ISOLADOR BAQUELITA C/CHAPA Aº 90º P/FIXAR EM QUINA (2 ISOLADOR) | Un | 11.12 | 17.79 | 28.91
71474 | ISOLADOR BAQUELITA EM SUP.MET.P/FIXAR ACIMA TUBO PROTEÇÃO | Un | 5.22 | 8.89 | 14.11
71476 | ISOLADOR DE ANCORAGEM POLIMÉRICO 15KV | un | 44.23 | 4.87 | 49.1
71480 | ISOLADOR ROLDANA PORCELANA 72 X 72 | Un | 3 | 4.87 | 7.87
71481 | ISOLADOR ROLDANA PORCELANA 76 X 79 | Un | 3.2 | 4.87 | 8.07
71490 | ISOLADOR ROLDANA PVC PEQUENO (101) | Un | 0.2 | 3.65 | 3.85
71491 | ISOLADOR ROLDANA PVC MEDIO (102) | Un | 0.17 | 3.65 | 3.82
71492 | ISOLADOR ROLDANA PVC GRANDE (103) | Un | 0.24 | 4.87 | 5.11
71500 | ISOLADOR, PINO 15 KV ROSCA 25 MM | Un | 24.18 | 4.87 | 29.05
71510 | LACO PREFORMADO DE DISTRIBUICAO | Un | 3.5 | 4.87 | 8.37
71520 | LAMPADA A VAPOR DE MERCURIO 125 W | Un | 11.56 | 0.36 | 11.92
71521 | LAMPADA A VAPOR MERCURIO 250 W | Un | 21.61 | 0.36 | 21.97
71522 | LAMPADA A VAPOR MERCURIO 400 W | Un | 31.86 | 1.95 | 33.81
71523 | LAMPADA A VAPOR METALICO 2000 W | Un | 529.32 | 5.84 | 535.16
71524 | LAMPADA VAPOR METALICO OVOIDE 70 W | Un | 35.63 | 1.95 | 37.58
71525 | LAMPADA VAPOR METALICO OVOIDE 150 W | Un | 34.98 | 1.95 | 36.93
71526 | LAMPADA VAPOR METALICO OVOIDE 250W | Un | 35.97 | 1.95 | 37.92
71527 | LAMPADA VAPOR METALICO OVOIDE 400 W | Un | 52.3 | 1.95 | 54.25
71528 | LAMPADA VAPOR METALICO TUBULAR 1000 W | Un | 178.1 | 1.95 | 180.05
71530 | LAMPADA FLUORESCENTE DE 20 W. | Un | 3.7 | 0.36 | 4.06
71531 | LAMPADA FLUORESCENTE DE 40 W. | Un | 4.77 | 0.36 | 5.13
71532 | LAMPADA FLUORESCENTE DE 16 W | Un | 4.16 | 0.36 | 4.52
71533 | LAMPADA FLUORESCENTE 32 W | Un | 4.39 | 0.36 | 4.75
71560 | LAMPADA MISTA DE 160 W | Un | 12.88 | 0.36 | 13.24
71561 | LAMPADA MISTA 250 W | Un | 21.33 | 0.36 | 21.69
71562 | LAMPADA MISTA 500 W | Un | 33.68 | 5.84 | 39.52
71564 | LAMPADA COMPACTA ELETRÔNICA 9 W | Un | 4.9 | 0.15 | 5.05
71565 | LAMPADA COMPACTA ELETRÔNICA 10 W | Un | 6.45 | 0.15 | 6.6
71566 | LAMPADA COMPACTA ELETRÔNICA 11 W | Un | 8.96 | 0.15 | 9.11
71567 | LAMPADA COMPACTA ELETRÔNICA 15 W | Un | 6.77 | 0.15 | 6.92
71577 | LAMPADA COMPACTA ELETRÔNICA 25/26 W | Un | 7.72 | 0.15 | 7.87
71590 | LAMPADA VAPOR DE SODIO OVOIDE 150 W | Un | 24.01 | 0.36 | 24.37
71591 | LAMPADA VAPOR DE SODIO (OVOIDE) 250 W | Un | 26.89 | 0.36 | 27.25
71592 | LAMPADA VAPOR DE SODIO (OVOIDE) 400W | Un | 36 | 1.95 | 37.95
71596 | LINE CORD UTP - 4P. CAT. 6, FLEXIVEL, 2,0 M | Un | 10.04 | 3.17 | 13.21
71600 | LUMINARIA ABERTA DE ALUMINIO (ATE 300 W) P/POSTE | Un | 20.15 | 19.46 | 39.61
71601 | LUMINARIA FECHAD.ILUM.PUBL.(MERC.SODIO 400W S/ALOJ.REATOR (1 LAMP) | Un | 111.29 | 1.95 | 113.24
71602 | LUMIN.FECHAD.ILUM.PUBLICA( MERC.SODIO 400W ) C/ALOJ.REATOR (1 LAMP) | Un | 148.7 | 24.33 | 173.03
71603 | LUMINÁRIA EXTERNA COM POSTE 2M, BASE CONCRETO 2 GLOBOS/LEITOSOS | Un | 136.71 | 27.32 | 164.03
71604 | LUMINARIA CONJ.C/1 PETALA SIMPL.( ATE 400 W ) PADRAO B | Un | 336.5 | 16.29 | 352.79
71605 | LUMINARIA CONJ.C/2 PETALAS SIMPL.( ATE 400 W ) PADRAO B | Un | 430.75 | 25.29 | 456.04
71606 | LUMINARIA CONJ.C/3 PETALAS SIMPLES ( ATE 400 W ) PADRAO B | Un | 676.89 | 34.27 | 711.16
71607 | LUMINARIA CONJ.C/4 PETALAS SIMPLES ( ATE 400 W ) PADRAO B | Un | 886.11 | 43.26 | 929.37
71608 | LUMINARIA 1 PETALA VIDRO PLANO 250/400 W PADRAO A | Un | 325.47 | 12.64 | 338.11
71609 | LUMINARIA BLINDADA P/TETO (ATE 100 W) | Un | 56.41 | 12.17 | 68.58
71610 | LUM.TIPO ARANDELA BLINDADA A PROVA DE TEMPO 45 GR.ATE 100W | Un | 68.39 | 9.73 | 78.12
71611 | LUM.TIPO ARANDELA BLINDADA A PROVA DE TEMPO 45 GR ATE 200W | Un | 89.43 | 9.73 | 99.16
71620 | LUM.TIPO ARANDELA BLINDADA A PROVA DE TEMPO ATE 100 W 90 GR | Un | 68.39 | 9.73 | 78.12
71621 | LUM.TIPO ARANDELA BLINDADA A PROVA DE TEMPO 90 GR.ATE 200W | Un | 89.43 | 9.73 | 99.16
71630 | LUMINARIA DE EMBUTIR/REGULAVEL (OLHO DE BOI) ATE 100W | Un | 7.09 | 24.33 | 31.42
71631 | LUMINARIA DE EMBUTIR FOCO FIXO (OLHO DE BOI) ATE 100 W | Un | 5.41 | 24.33 | 29.74
71640 | LUMINARIA DE TOPO OU OSBTACULO (1 X 60 W) | Un | 28.8 | 24.33 | 53.13
71641 | LUMINARIA PLAFON SOBREPOR P/LÂMP.INCANDESCENTE ATÉ 100W | Un | 6 | 14.6 | 20.6
71642 | LUMINARIA DE TOPO OU OBSTACULO (2X60 W) | Un | 51.92 | 24.33 | 76.25
71643 | LUMINARIA PLAFON SOBREPOR P/LÂMP.COMPACTA ELETRÔNICA 1 X 26W | Un | 25.99 | 14.6 | 40.59
71644 | LUMINARIA PLAFON SOBREPOR P/LÂMP.COMPACTA ELETRÔNICA 2 X 26W | Un | 31.57 | 14.6 | 46.17
71655 | LUM.CIRC.S/VIDRO P/QUADRA E GALPÃO ATE 400 W (VAPOR METALICO) | Un | 63.92 | 46.71 | 110.63
71660 | LUMINARIA CIRCULAR COM VIDRO P/QUADRA 400 W, P/BASE E-40 | Un | 75.19 | 48.66 | 123.85
71670 | LUMINARIA DE SOBREPOR USO AO TEMPO (TARTARUGA) ATE 100 W | Un | 39.16 | 14.6 | 53.76
71680 | LUMINARIA DE EMBUTIR P/LÂMPADA COMPACTA ELETRÔNICA 1X26W C/SOQ. | Un | 19.38 | 12.64 | 32.02
71681 | LUMINARIA DE EMBUTIR P/LÂMPADA COMPACTA ELETRÔNICA 2X26W C/SOQ. | Un | 24.09 | 12.64 | 36.73
71700 | LUVA FERRO GALVANIZADO DIAMETRO 1/2" | Un | 0.9 | 0.73 | 1.63
71701 | LUVA FERRO GALVANIZADO DIAMETRO 3/4" | Un | 1.09 | 0.98 | 2.07
71702 | LUVA FERRO GALVANIZADO DIAMETRO 1" | Un | 1.47 | 1.46 | 2.93
71703 | LUVA FERRO GALVANIZADO DIAMETRO 1.1/4" | Un | 2.66 | 1.95 | 4.61
71704 | LUVA FERRO GALVANIZADO DIAMETRO 1.1/2" | Un | 3.92 | 2.67 | 6.59
71705 | LUVA FERRO GALVANIZADO DIAMETRO 2" | Un | 4.64 | 3.17 | 7.81
71706 | LUVA FERRO GALVANIZADO DIAMETRO 2.1/2" | Un | 6.92 | 6.08 | 13
71707 | LUVA FERRO GALVANIZADO DIAMETRO 3" | Un | 9.42 | 10.47 | 19.89
71708 | LUVA FERRO GALVANIZADO DIAMETRO 4" | Un | 16.44 | 13.38 | 29.82
71710 | LUVA DE REDUÇÃO FERRO GALVANIZADO 1.1/2" X 3/4" | Un | 4.66 | 6.82 | 11.48
71720 | LUVA FERRO ZINCADO DIAMETRO 1/2" | Un | 0.75 | 0.73 | 1.48
71721 | LUVA FERRO ZINCADO DIAMETRO 1" | Un | 1.27 | 1.46 | 2.73
71722 | LUVA FERRO ZINCADO DIAMETRO 3/4" | Un | 1 | 0.98 | 1.98
71723 | LUVA FERRO ZINCADO DIAMETRO 1.1/4" | Un | 2.3 | 1.95 | 4.25
71724 | LUVA FERRO ZINCADO DIAMETRO 1.1/2" | Un | 2.55 | 2.67 | 5.22
71725 | LUVA FERRO ZINCADO DIAMETRO 2" | Un | 3.55 | 3.17 | 6.72
71726 | LUVA FERRO ZINCADO DIAMETRO 2.1/2" | Un | 5.19 | 6.08 | 11.27
71727 | LUVA FERRO ZINCADO DIAMETRO 3" | Un | 8.44 | 10.47 | 18.91
71728 | LUVA FERRO ZINCADO DIAMETRO 4" | Un | 10.29 | 13.38 | 23.67
71740 | LUVA PVC ROSQUEAVEL DIAMETRO 1/2" | Un | 0.46 | 0.48 | 0.94
71741 | LUVA PVC ROSQUEAVEL DIAMETRO 3/4" | Un | 0.58 | 0.73 | 1.31
71742 | LUVA PVC ROSQUEAVEL DIAMETRO 1" | Un | 0.71 | 1.22 | 1.93
71743 | LUVA PVC ROSQUEAVEL DIAMETRO 1.1/4" | Un | 0.76 | 1.7 | 2.46
71744 | LUVA PVC ROSQUEAVEL DIAMETRO 1.1/2" | Un | 1.41 | 2.19 | 3.6
71745 | LUVA PVC ROSQUEAVEL DIAMETRO 2" | Un | 2.1 | 2.43 | 4.53
71746 | LUVA PVC ROSQUEAVEL DIAMETRO 2.1/2" | Un | 3.74 | 4.87 | 8.61
71747 | LUVA PVC ROSQUEAVEL DIAMETRO 3" | Un | 4.22 | 9.25 | 13.47
71748 | LUVA PVC ROSQUEAVEL DIAMETRO 4" | Un | 5.3 | 11.68 | 16.98
71750 | MANILHA-SAPATILHA EM AÇO GALVANIZADO | un | 9.68 | 9.73 | 19.41
71761 | MURETA MEDIÇÃO ALVEN. 1 1/2 V.(35CM) REBOC.C/PINTURA ACRÍL. E LAJE CONC. 20MPA MALHA 8.0MM CADA 10CM REVEST.C/ARGAMASSA 1:3 C/ IMPERMEABILIZANTE | m2 | 128.77 | 135.93 | 264.7
71764 | MÃO FRANCESA SIMPLES LARGURA DE 50 MM | Un | 1.22 | 3.89 | 5.11
71765 | MAO FRANCESA PLANA DE ACO GALVANIZADO 726 MM | Un | 9.01 | 3.65 | 12.66
71768 | MASSA EPOXI CAIXA DE 250 G | Un | 10.1 | 8.39 | 18.49
71773 | NIPLE METALICO Fo.Zo. DIAMETRO 1" | Un | 4.99 | 2.43 | 7.42
71774 | NIPLE METALICO Fo.Zo. DIAMETRO 1 1/4" | un | 5.16 | 2.43 | 7.59
71776 | NIPLE METALICO Fo.Zo. DIAMETRO 2.1/2" | Un | 22.91 | 6.08 | 28.99
71777 | NIPLE METALICO Fo.Zo. DIAMETRO 3" | Un | 33.89 | 10.47 | 44.36
71780 | NIPLE METALICO Fo.Zo. DIAMETRO 4" | Un | 55.78 | 13.38 | 69.16
71791 | NIPLE DUPLO FERRO GALVANIZADO 2" | Un | 13.84 | 6.82 | 20.66
71795 | OLHAL PARA PARAFUSO | un | 9.01 | 7.3 | 16.31
71796 | ORGANIZADOR DE CABOS (GUIA) | Un | 18.79 | 3.65 | 22.44
71801 | PADRAO MONOFASICO 10 MM2 H=5 METROS | Un | 343 | 62.86 | 405.86
71805 | PADRAO MONOFASICO, 10 MM2 H=7 METROS | Un | 548 | 62.86 | 610.86
71820 | PADRAO TRIFASICO 16 MM2 H=7 METROS | Un | 990.89 | 77.06 | 1067.95
71821 | PADRAO TRIFASICO 10 MM2 H=5 METROS | Un | 553 | 77.06 | 630.06
71822 | PADRAO TRIFASICO, 10 MM2 H=7 METROS | Un | 802 | 77.06 | 879.06
71823 | PADRAO TRIFASICO,16 MM2 H=5 METROS | Un | 669.16 | 84.16 | 753.32
71824 | PADRÃO TRIFASICO 35 MM H=7 METROS | Un | 1563.76 | 77.06 | 1640.82
71825 | PADRÃO TRIFASICO 35 MM H=5 METROS | Un | 1166.16 | 77.06 | 1243.22
71826 | PADRÃO TRIFASICO 25 MM H=7 METROS | Un | 1340 | 77.06 | 1417.06
71827 | PADRÃO TRIFASICO 25 MM H=5 METROS | Un | 957.79 | 77.06 | 1034.85
71830 | PARA RAIOS DISTRIBUIÇÃO, VALVULA BLOCO 12 KV, 5 KVA | Un | 126.41 | 36.5 | 162.91
71831 | PARA RAIOS FRANKLIM 4 PONTAS | Un | 46.38 | 36.5 | 82.88
71833 | PARA RAIOS DISTRIBUIDOR POLIMÉRICO ÓXIDO DE ZINCO S/CENTELHADOR C/ DESLIGAMENTO AUTOMÁTICO 15KV,10KA | Un | 133.95 | 36.5 | 170.45
71835 | PARAFUSO CABEÇA ABAULADA (FRANCES) M16 X 45 MM | Un | 2.78 | 0.16 | 2.94
71837 | PARAFUSO CABEÇA ABAULADA (FRANCES) M16 X 70 MM | un | 2.56 | 0.16 | 2.72
71838 | PARAFUSO COM PORCA GAIOLA PARA RACK COM 12MM E ROSCA M5 | un | 0.43 | 0.16 | 0.59
71840 | PARAFUSO MAQUINA 16 X 125 MM | Un | 3.76 | 0.16 | 3.92
71841 | PARAFUSO CABEÇA ABAULADA (FRANCES) M16 X 150 MM | Un | 4.69 | 0.16 | 4.85
71850 | PARAFUSO DE AJUSTE TIPO DZ ATE 25A | Un | 4.73 | 1.22 | 5.95
71851 | PARAFUSO DE AJUSTE TIPO DZ ATE 63A | Un | 5.67 | 1.22 | 6.89
71860 | PARAFUSO P/BUCHA S-5 | Un | 0.05 | 0.24 | 0.29
71861 | PARAFUSO P/BUCHA S-6 | Un | 0.11 | 0.24 | 0.35
71862 | PARAFUSO P/BUCHA S-8 | Un | 0.15 | 0.44 | 0.59
71863 | PARAFUSO P/BUCHA S-10 | Un | 0.21 | 0.69 | 0.9
71864 | PARAFUSO P/BUCHA S-12 | Un | 0.31 | 1.13 | 1.44
71870 | PARAFUSO SEXTAVADO D = 1/4" X 5/8" | Un | 0.17 | 0.16 | 0.33
71871 | PARAFUSO SEXTAVADO D = 3/8" X 3/4" | Un | 0.29 | 0.16 | 0.45
71872 | PARAFUSO SEXTAVADO CABEÇA LENTILHA D = 1/4" X 5/8" | Un | 0.18 | 0.16 | 0.34
71880 | PARAF.ROSCA DUPLA ACO GALVAN.16 X 150 C/ PORCAS | Un | 9.94 | 0.16 | 10.1
71886 | PATCH CORD UTP-4 P, CAT 6, FLEXIVEL 2.0 M | Un | 18.11 | 3.17 | 21.28
71887 | PATCH PANNEL PADRÃO 19" CAT. 6, COM 24 PORTAS | Un | 442.23 | 36.5 | 478.73
71900 | PETROLETE C 1/2" S/TAMPA | Un | 5.38 | 6.32 | 11.7
71901 | PETROLETE C 3/4" S/TAMPA | Un | 5.14 | 6.32 | 11.46
71902 | PETROLETE C 1" S/TAMPA | Un | 7.69 | 6.32 | 14.01
71920 | PETROLETE E 1/2" S/TAMPA | Un | 4.61 | 4.38 | 8.99
71921 | PETROLETE E 3/4" S/TAMPA | Un | 5.32 | 4.38 | 9.7
71923 | PETROLETE E 1" S/TAMPA | Un | 7 | 4.38 | 11.38
71930 | PETROLETE LL, LR OU LB 1/2" S/TAMPA | Un | 5.69 | 6.32 | 12.01
71931 | PETROLETE LL,LR OU LB 3/4" S/TAMPA | Un | 4.42 | 6.32 | 10.74
71932 | PETROLETE LL, LR OU LB 1" S/TAMPA | Un | 7.14 | 6.32 | 13.46
71940 | PETROLETE T OU TB 1/2" S/TAMPA | Un | 5.01 | 8.27 | 13.28
71941 | PETROLETE T OU TB 3/4" S/TAMPA | Un | 5.62 | 8.27 | 13.89
71942 | PETROLETE T OU TB 1" S/TAMPA | Un | 8.55 | 8.27 | 16.82
71950 | PETROLETE X 1/2" S/TAMPA | Un | 9.5 | 10.21 | 19.71
71951 | PETROLETE X 3/4" S/TAMPA | Un | 3.39 | 10.21 | 13.6
71953 | PETROLETE X 1" S/TAMPA | Un | 10.64 | 10.21 | 20.85
71973 | PINO ISOLADOR P/CRUZETA MADEIRA 15 KV, ROSCA 25 MM | Un | 12.59 | 6.57 | 19.16
71980 | PORCA QUADRADA DE ACO GALVANIZADO 16 X 2 | Un | 1.44 | 0.16 | 1.6
71981 | PORCA SEXTAVADA DIAMETRO 1/4" | Un | 0.04 | 0.16 | 0.2
71982 | PORCA SEXTAVADA DIAMETRO 5/16" | Un | 0.05 | 0.16 | 0.21
71983 | PORCA LOSANGULAR D=1/4" | Un | 0.74 | 0.16 | 0.9
71991 | POSTE SIMPLES CÔNICO CONTÍNUO, CIRCULAR, RETO, COM DIÂMETRO NOMINAL DE 60MM NA EXTREMIDADE, GALVANIZADO A FOGO, Hútil= 7 M - ENGASTADO EM CONCRETO COM FCK = 13,5 MPA | Un | 554.87 | 15.21 | 570.08
71992 | POSTE SIMPLES CÔNICO CONTÍNUO, CIRCULAR, RETO, COM DIÂMETRO NOMINAL DE 60MM NA EXTREMIDADE, GALVANIZADO A FOGO, Hútil=10 M - ENGASTADO EM CONCRETO COM FCK = 13,5 MPA | Un | 824.08 | 15.21 | 839.29
71993 | POSTE SIMPLES,CÔNICO CONTÍNUO, CIRCULAR, RETO, COM DIÂMETRO NOMINAL DE 60MM NA EXTREMIDADE, GALVANIZADO A FOGO, Hútil= 12 M - ENGASTADO EM CONCRETO COM FCK = 13,5 MPA | Un | 1237.11 | 21.99 | 1259.1
71995 | POSTE - ENGASTAMENTO SIMPLES PARA POSTE DE CONCRETO SEÇÃO DUPLO "T" | m3 | 0 | 41.23 | 41.23
71996 | POSTE - FUNDAÇÃO EM CONCRETO SIMPLES DA BASE DOS POSTES 10/600 PARA TRAFO ( DIAM. 1000MM) | m | 174.66 | 217.97 | 392.63
71997 | POSTE - FUNDAÇÃO EM CONCRETO SIMPLES DA BASE DOS POSTES 11/600 PARA TRAFO ( DIAM. 1000MM) | m | 189.88 | 242.62 | 432.5
71998 | POSTE - FUNDAÇÃO EM CONCRETO SIMPLES DA BASE DOS POSTES 13/600 PARA REDE ( DIAM. 1000MM) | m | 189.33 | 272.4 | 461.73
71999 | POSTE - FUNDAÇÃO EM CONCRETO ARMADO DA BASE DOS POSTES PARA REDE ( DIAM. 1200MM) | m | 334.54 | 428.04 | 762.58
72000 | POSTE - ENGASTAMENTO SIMPLES PARA POSTE DE CONCRETO SEÇÃO CIRCULAR | m3 | 0 | 37.89 | 37.89
72001 | POSTE DE CONCRETO DT 10/300 - SEM FUNDAÇÃO/CONCRETO | Un | 466 | 0 | 466
72005 | POSTE DE CONCRETO DT 20/1300 - SEM FUNDAÇÃO/CONCRETO | Un | 2714 | 0 | 2714
72010 | POSTE DE CONCRETO DT 20/1500 - SEM FUNDAÇÃO/CONCRETO | Un | 4725 | 0 | 4725
72015 | POSTE DE CONCRETO DT 21/1500 - SEM FUNDAÇÃO/CONCRETO | Un | 4910 | 0 | 4910
72020 | POSTE DE CONCRETO DT 22/1500 - SEM FUNDAÇÃO/CONCRETO | Un | 5050 | 0 | 5050
72025 | POSTE DE CONCRETO DT 23/1300 - SEM FUNDAÇÃO/CONCRETO | Un | 5055 | 0 | 5055
72030 | POSTE DE CONCRETO DT 23/1500 - SEM FUNDAÇÃO/CONCRETO | Un | 5585 | 0 | 5585
72035 | POSTE DE CONCRETO DT 24/1500 - SEM FUNDAÇÃO/CONCRETO | Un | 5970 | 0 | 5970
72040 | POSTE DE CONCRETO DT 25/1500 - SEM FUNDAÇÃO/CONCRETO | Un | 6150 | 0 | 6150
72042 | POSTE DE CONCRETO SC 10/600 - SEM FUNDAÇÃO/CONCRETO | un | 1020 | 0 | 1020
72060 | POSTE DE CONCRETO SC 11/400 - SEM FUNDAÇÃO/CONCRETO | Un | 895 | 0 | 895
72061 | POSTE DE CONCRETO SC 11/600 - SEM FUNDAÇÃO/CONCRETO | Un | 1233.25 | 0 | 1233.25
72062 | POSTE DE CONCRETO SC 16/200 - SEM FUNDAÇÃO/CONCRETO | un | 1400 | 0 | 1400
72080 | POSTE/TRAFO - CAMINHÃO MUCK (MÍNIMO 4H/DIA) | H | 120 | 0 | 120
72085 | POSTE/TRAFO - GUINDASTE (MÍNIMO 10H/DIA) | H | 200 | 0 | 200
72100 | PROJETOR CIRCULAR (ATE 200 W ) BASE E-27 | Un | 34.71 | 24.33 | 59.04
72101 | PROJETOR CIRCULAR ATE 500 W (SIMPLES) BASE E-40 | Un | 82.87 | 24.33 | 107.2
72120 | PROJETOR CIRCULAR COM VIDRO (ATE 400 W) BASE E-40 | Un | 32 | 24.33 | 56.33
72125 | PROJETOR REDONDO 400 W P/BASE E-40 | Un | 34 | 24.33 | 58.33
72128 | PROJETOR RETANGULAR 1000 W (VAPOR METALICO) | Un | 91.82 | 36.5 | 128.32
72130 | PROJETOR RETANGULAR 2000 W (V.METALICO) | Un | 351.91 | 36.5 | 388.41
72135 | PROJ.RETANG.C/PORTA REAT. (ATE 400W) BASE E40 | Un | 175.07 | 24.33 | 199.4
72140 | PROJETOR RETANGULAR CHAPA AL.(ATE 400W) BASE E40 | Un | 42.11 | 24.33 | 66.44
72145 | PROTETOR PARA PARA-RAIO POLIMÉRICO | un | 16.93 | 0.36 | 17.29
72160 | PULSADOR CAMPAINHA | Un | 5.8 | 5.11 | 10.91
72170 | QUADRO DE DISTRIBUICAO CB 12-E -100A | Un | 192.91 | 48.66 | 241.57
72175 | QUADRO DE DISTRIBUICAO CB-12E - 150A | Un | 253.87 | 48.66 | 302.53
72180 | QUADRO DE DISTRIBUICAO CB-18E - 150A | Un | 364.83 | 48.66 | 413.49
72185 | QUADRO DE DISTRIBUICAO CB-20E - 100A | Un | 210.42 | 48.66 | 259.08
72190 | QUADRO DE DISTRIBUICAO CB-24E - 150A | Un | 388.96 | 72.99 | 461.95
72195 | QUADRO DE DISTRIBUICAO CB-30E - 100A | Un | 269.75 | 72.99 | 342.74
72198 | QUADRO DE DISTRIBUICAO CB-32E - 150A | Un | 329.93 | 72.99 | 402.92
72201 | QUADRO DE DISTRIBUICAO CB-40E - 100A | Un | 356.91 | 97.32 | 454.23
72205 | QUADRO DE DISTRIBUICAO CB-50E - 225A | Un | 444.34 | 121.65 | 565.99
72210 | QUADRO DE DISTRIBUICAO SB-12E | Un | 27.47 | 24.33 | 51.8
72215 | QUADRO DE DISTRIBUICAO SB-18E | Un | 86.19 | 36.5 | 122.69
72220 | QUADRO DE DISTRIBUICAO SB-3E | Un | 10.54 | 24.33 | 34.87
72221 | QUADRO DE DISTRIBUICAO SB-6E | Un | 17.72 | 24.33 | 42.05
72226 | RACK FECHADO DE PAREDE COM PORTA EM ACRÍLICO - 12 U´S | un | 345.99 | 4.06 | 350.05
72227 | RACK FECHADO DE PISO COM PORTA EM ACRÍLICO - 24 U´S | un | 802.85 | 2.02 | 804.87
72228 | RACK FECHADO DE PISO COM PORTA EM ACRÍLICO - 36 U´S | un | 1108.76 | 2.02 | 1110.78
72230 | RACK 1 ELEMENTO | Un | 10.17 | 12.17 | 22.34
72231 | RACK 2 ELEMENTOS | Un | 17.99 | 24.33 | 42.32
72232 | RACK 3 ELEMENTOS | Un | 27.21 | 36.5 | 63.71
72233 | RACK 4 ELEMENTOS | Un | 50.19 | 48.66 | 98.85
72235 | REATOR AFP V.METALICO 70 W | Un | 43.94 | 19.46 | 63.4
72236 | REATOR AFP V.METALICO 150 W | Un | 46.52 | 19.46 | 65.98
72237 | REATOR AFP V.METALICO 250 W | Un | 63.34 | 19.46 | 82.8
72238 | REATOR AFP V.METALICO 400 W | Un | 76.14 | 19.46 | 95.6
72239 | REATOR AFP V.METALICO 1000 W. | Un | 167.1 | 19.46 | 186.56
72240 | REATOR AFP V.METALICO 2000 W | Un | 360.77 | 19.46 | 380.23
72241 | REATOR INTERNO V.M. AFP 1 X 125 W | Un | 28 | 19.46 | 47.46
72242 | REATOR INTERNO V.M. AFP 1 X 250 W | Un | 50.3 | 19.46 | 69.76
72243 | REATOR INTERNO V.M. AFP 1 X 400 W | Un | 61.33 | 19.46 | 80.79
72244 | REATOR EXTERNO V.M.AFP 1 X 125 W | Un | 34.38 | 19.46 | 53.84
72245 | REATOR EXTERNO V.M. AFP 1 X 250 W | Un | 45.6 | 19.46 | 65.06
72250 | REATOR EXTERNO V.M. AFP 1 X 400 W | Un | 52.7 | 19.46 | 72.16
72254 | REATOR ELETRONICO AFP 2 X 16 W | Un | 16.46 | 4.28 | 20.74
72255 | REATOR ELETRONICO AFP 2 X 20 W | Un | 18.78 | 4.28 | 23.06
72256 | REATOR ELETRONICO AFP 2 X 32 W | Un | 20.02 | 4.28 | 24.3
72257 | REATOR ELETRONICO AFP 2 X 40 W | Un | 18 | 4.28 | 22.28
72260 | REATOR ELETROMAGNÉTICO PR-AFP 1 X 20 W | Un | 11.29 | 4.28 | 15.57
72261 | REATOR ELETROMAGNÉTICO PR-AFP 1 X 40 W | Un | 15.19 | 4.28 | 19.47
72263 | REATOR ELETROMAGNETICO PR AFP 2 X 16 W | Un | 17.06 | 4.28 | 21.34
72264 | REATOR ELETROMAGNETICO PR AFP 2 X 32 W | Un | 17.18 | 4.28 | 21.46
72265 | REATOR ELETROMAGNÉTICO PR-AFP 2 X 20 W | Un | 18.98 | 4.28 | 23.26
72266 | REATOR ELETROMAGNÉTICO PR-AFP 2 X 40 W | Un | 18.33 | 4.28 | 22.61
72267 | REDUÇÃO A ESQUERDA P/ELETROCALHA 50 X 50 MM | Un | 18.04 | 3.89 | 21.93
72268 | REDUÇÃO A DIREITA P/ELETROCALHA 50 X 50 MM | Un | 17.31 | 3.89 | 21.2
72269 | REDUÇÃO CONCENTRICA P/ELETROCALHA 50X50 MM | Un | 14.54 | 3.89 | 18.43
72270 | REFLETOR "BEDD" DIAM.10" C/SOQUETE | Un | 16.74 | 24.33 | 41.07
72275 | REFLETOR "BEDD" DIAM.12 C/SOQUETE | Un | 19.27 | 24.33 | 43.6
72278 | REFLETOR "BEDD" DIAM.14" COM SOQUETE | Un | 29.19 | 24.33 | 53.52
72280 | REFLETOR REDONDO C/VIDRO P/BASE E-27 | Un | 49.94 | 24.33 | 74.27
72281 | REFLETOR 250 W P/BASE E-40 | Un | 54.89 | 24.33 | 79.22
72282 | REFLETOR 400 W P/BASE E-40 | Un | 63.23 | 24.33 | 87.56
72291 | REGUA COM 8 TOMADAS | Un | 41.21 | 2.43 | 43.64
72300 | RELE BIMETALICO REGULAGEM 0,63 - 1,00A | Un | 88.79 | 7.3 | 96.09
72301 | RELE BIMETALICO REGULAGEM 1,0 - 1,60A | Un | 83.12 | 7.3 | 90.42
72302 | RELE BIMETALICO REGULAGEM 1,6 - 2,5A | Un | 76.31 | 7.3 | 83.61
72303 | RELE BIMETALICO REGULAGEM 10 - 16A | Un | 83.57 | 8.52 | 92.09
72304 | RELE BIMETALICO REGULAGEM 16 - 25A | Un | 83.57 | 8.52 | 92.09
72305 | RELE BIMETALICO REGULAGEM 2,5 - 4A | Un | 75.02 | 7.3 | 82.32
72306 | RELE BIMETALICO REGULAGEM 20 - 32A | Un | 120.6 | 8.52 | 129.12
72307 | RELE BIMETALICO REGULAGEM 25 - 30A | Un | 154.62 | 8.52 | 163.14
72308 | RELE BIMETALICO REGULAGEM 32 - 50A | Un | 169.38 | 8.52 | 177.9
72309 | RELE BIMETALICO REGULAGEM 4 - 6,3A | Un | 83.57 | 7.3 | 90.87
72310 | RELE BIMETALICO REGULAGEM 50 - 63A | Un | 171.39 | 9.73 | 181.12
72311 | RELE BIMETALICO REGULAGEM 6,3 - 10A | Un | 78.89 | 7.3 | 86.19
72312 | RELE BIMETALICO REGULAGEM 8 - 12,5A | Un | 75.02 | 8.52 | 83.54
72320 | RELE FOTO ELETRICO COM BASE | Un | 17.14 | 24.33 | 41.47
72325 | SAIDA HORIZONTAL PARA ELETRODUTO D=3/4" | Un | 1.15 | 2.92 | 4.07
72326 | SAIDA HORIZONTAL PARA ELETRODUTO D=1" | Un | 1.25 | 2.92 | 4.17
72327 | SAIDA VERTICAL PARA ELETRODUTO D=3/4" | Un | 1.3 | 2.92 | 4.22
72328 | SAIDA VERTICAL PARA ELETRODUTO D=1" | Un | 1.52 | 2.92 | 4.44
72329 | SAPATILHA DE AÇO GALVANIZADO PARA POSTE COM TRANSFORMADOR | un | 1.55 | 9.73 | 11.28
72330 | SELA DE ACO GALV.PARA CRUZETA DE MADEIRA 15 KV | Un | 9.14 | 12.17 | 21.31
72335 | SELA ACO GALVANIZADO P/CRUZETA MADEIRA 34,5KV | Un | 7.21 | 12.17 | 19.38
72338 | SIRENE METALICA ALCANCE 500 M | Un | 459.9 | 14.6 | 474.5
72341 | SOQUETE ANTIVIBRATORIO P/LAMP.FLUORESCENTE | Un | 1.09 | 1.61 | 2.7
72342 | SOQUETE INDUSTRIAL 1570 P/USO AO TEMPO | Un | 7.32 | 12.17 | 19.49
72345 | SOQUETE P/LAMPADA FLUORESCENTE | Un | 0.89 | 1.61 | 2.5
72355 | SOQUETE SIMPLES DE PORCELANA P/DROPS OU GLOBO | Un | 1.62 | 7.3 | 8.92
72360 | SPOT SIMPLES | Un | 5.9 | 19.46 | 25.36
72363 | SPOT DUPLO | Un | 11.79 | 19.46 | 31.25
72364 | SPOT TRIPLO | Un | 22.19 | 26.76 | 48.95
72366 | SUPORTE S1 (1 PETALA) P/LUMINARIA PADRAO A | Un | 134.15 | 7.3 | 141.45
72367 | SUPORTE S2 (2 PETALAS) P/LUMINARIA PADRAO A | Un | 135.38 | 7.3 | 142.68
72368 | SUPORTE S3 (3 PETALAS) P/LUMINARIA PADRAO A | Un | 137.84 | 7.3 | 145.14
72369 | SUPORTE S4 (4 PETALAS) P/LUMINARIA PADRAO A | Un | 145.23 | 7.3 | 152.53
72370 | SUPORTE P/TRANSFORM.EM POSTE CONCR.CIRCULAR | Un | 74.24 | 36.5 | 110.74
72371 | SUP0RTE VERTICAL P/CANTONEIRA 50 X 50 MM | Un | 1.91 | 2.92 | 4.83
72372 | SUPORTE DE AÇO GALVANIZADO PARA FIXAÇÃO DO PÁRA-RAIO POLIMÉRICO | un | 21.6 | 9.73 | 31.33
72373 | SUPORTE Z COMPLETO | un | 12.38 | 9.73 | 22.11
72374 | T HORIZONTAL PARA ELETROCALHA 50 X 50 MM | Un | 15.19 | 3.89 | 19.08
72375 | T VERTICAL DE DESCIDA PARA ELETROCALHA 50 X 50 MM | Un | 17.3 | 3.89 | 21.19
72376 | TAMPA DE ENCAIXE PARA ELETROCALHA DE 50 X 50 MM | M | 3.36 | 4.87 | 8.23
72380 | TAMPA CEGA CONDULETE PVC 1/2" OU 3/4" | Un | 2.54 | 0.73 | 3.27
72385 | TAMPA CEGA CONDULETE PVC 1" | Un | 2.45 | 0.73 | 3.18
72390 | TAMPA CEGA PETROLETE 1/2" OU 3/4" C/TAMPA | Un | 1.47 | 1.95 | 3.42
72395 | TAMPA CEGA PETROLETE 1" | Un | 2.56 | 1.95 | 4.51
72397 | TAMPA CEGA PLÁSTICA 4"X2" COM FURO CENTRAL (PARA TV/SOM...) | un | 1.21 | 0.73 | 1.94
72400 | TAMPA CEGA PLASTICA QUADRADA 4"X4" | Un | 2.1 | 0.73 | 2.83
72420 | TAMPA CEGA PLASTICA REDONDA 4"X4" | Un | 2.5 | 0.73 | 3.23
72425 | TAMPA CEGA PLASTICA RETANGULAR 4"X2" | Un | 1.36 | 0.73 | 2.09
72430 | TAMPA CONDULETE PVC P/1 INTERRUPTOR DE 1 SECAO | Un | 2.16 | 0.73 | 2.89
72435 | TAMPA CONDULETE PVC P/2 INTERRUP.1 SECAO JUNTOS | Un | 2.05 | 0.73 | 2.78
72440 | TAMPA CONDULETE PVC P/2 INTER.1 SECAO SEPARADOS | Un | 2.15 | 0.73 | 2.88
72450 | TAMPA DE Fo.Fo. R1 COM BASE | Un | 166.32 | 2.43 | 168.75
72455 | TAMPA DE Fo.Fo. R2 COM BASE | Un | 644.78 | 6.08 | 650.86
72460 | TAMPA PETROLETE P/INTERR.2 SEC.JUNTOS OU TOMADA | Un | 1.97 | 1.95 | 3.92
72465 | TAMPA PETROLETE P/INTERRUPTOR 2 SECOES SEPARADAS | Un | 2.02 | 1.95 | 3.97
72470 | TAMPA PETROLETE P/INTERRUPTOR 3 SECOES | Un | 2.99 | 1.95 | 4.94
72475 | TAMPA PETROLETE P/INTERRUPTOR DE 1 SECAO | Un | 2.02 | 1.95 | 3.97
72500 | TERMINAL DE PRESSAO 1,5 MM2 | Un | 0.14 | 7.3 | 7.44
72501 | TERMINAL DE PRESSAO 2,5 MM2 | Un | 0.14 | 7.3 | 7.44
72510 | TERMINAL DE PRESSAO 4 MM2 | Un | 0.32 | 7.3 | 7.62
72515 | TERMINAL DE PRESSAO 6 MM2 | Un | 1.61 | 8.52 | 10.13
72518 | TERMINAL DE PRESSAO 10 MM2 | Un | 1.44 | 8.52 | 9.96
72520 | TERMINAL DE PRESSAO 16 MM2 | Un | 1.47 | 8.52 | 9.99
72523 | TERMINAL DE PRESSAO 25 MM2 | Un | 2.18 | 9.73 | 11.91
72528 | TERMINAL DE PRESSAO 35 MM2 | Un | 2.24 | 9.73 | 11.97
72532 | TERMINAL DE PRESSAO 50 MM2 | Un | 3.12 | 9.73 | 12.85
72535 | TERMINAL DE PRESSAO 70 MMM2 | Un | 3.13 | 10.95 | 14.08
72538 | TERMINAL DE PRESSAO 95 MM2 | Un | 2.66 | 10.95 | 13.61
72545 | TERMINAL DE PRESSAO 120 MM2 | Un | 8.18 | 10.95 | 19.13
72550 | TERMINAL DE PRESSAO 150 MM2 | Un | 9.2 | 12.17 | 21.37
72556 | TOMADA LOGICA RJ-45 TIPO KEYSTONE JACK, CAT. 6 | Un | 19.32 | 9 | 28.32
72560 | TERMINAL PARA ELETROCALHA 50 X 50 MM | Un | 1.96 | 3.89 | 5.85
72570 | TOMADA HEXAGONAL 2P + T - 10A - 250V LINHA X | Un | 4.65 | 7.06 | 11.71
72575 | TOMADA HEXAGONAL 2P + T - 20A - 250V LINHA X | Un | 7 | 7.06 | 14.06
72578 | TOMADA HEXAGONAL 2P + T - 10A - 250V | Un | 5.15 | 7.06 | 12.21
72579 | TOMADA HEXAGONAL DUPLA 2P + T - 10A - 250V | un | 11.69 | 7.78 | 19.47
72585 | TOMADA HEXAGONAL 2P + T - 20A - 250V | Un | 5.36 | 7.06 | 12.42
72591 | TOMADA TELEFONICA (4 PINOS) | Un | 7.88 | 9 | 16.88
72592 | TOMADA TELEFONICA 4 PINOS 4"X2" TAMPA UNHO (PISO) | Un | 16.64 | 24.33 | 40.97
72595 | TOMADA TELEFONICA DE 4 PINOS 4"X2" ROSQ.(PISO) | Un | 29.1 | 24.33 | 53.43
72596 | TOMADA TELEFONICA LINHA X OU EQUIVALENTE | Un | 8.57 | 9 | 17.57
72600 | TRANSFORMADOR TRIFASICO 75 KVA 13,8KV - A ÓLEO | Un | 7998.82 | 97.32 | 8096.14
72601 | TRANSFORMADOR TRIFASICO, 150 KVA 13,8KV - A ÓLEO | Un | 11472 | 97.32 | 11569.32
72611 | TRANSFORMADOR TRIFASICO,112,5 KVA 13,8KV - A ÓLEO | Un | 9416 | 97.32 | 9513.32
72612 | TRANSFORMADOR TRIFASICO, 225 KVA, 13,8 KV - A ÓLEO | Un | 16341.3 | 121.65 | 16462.95
72613 | TRANSFORMADOR TRIFASICO 300 KVA,13,8 KV - A ÓLEO | Un | 17250 | 145.98 | 17395.98
72614 | TRANSFORMADOR TRIFASICO 500 KVA, 13,8 KV - A ÓLEO | Un | 32062.84 | 145.98 | 32208.82
72618 | TRANSFORMADOR DE CORRENTE RELAÇÃO 200:5 A | un | 70.47 | 8.11 | 78.58
72619 | TRANSFORMADOR DE CORRENTE RELAÇÃO 250:5 | Un | 65.57 | 8.11 | 73.68
72620 | TRANSFORMADOR DE CORRENTE RELAÇÃO 350:5 | Un | 57.31 | 8.11 | 65.42
72630 | TRILHO OU SUPORTE P/BORNE TERMINAL | M | 13.36 | 7.3 | 20.66
72637 | TUBO FERRO GALVANIZADO DIAM. 1.1/2" | M | 38.55 | 15.08 | 53.63
72638 | TUBO (CARTUCHO) DE FENOLITE | Un | 8.75 | 3.89 | 12.64
72640 | VIDRO DROPS TAMANHO MEDIO | Un | 13.45 | 1.95 | 15.4
72641 | VIDRO DROPS TAMANHO GRANDE | Un | 17.44 | 2.43 | 19.87
72650 | VIDRO TIPO GLOBO | Un | 25.06 | 1.95 | 27.01
72660 | VERGALHAO ROSCA TOTAL D=1/4" | M | 1.47 | 5.84 | 7.31
72661 | VERGALHAO ROSCA TOTAL D=5/16" | M | 2.62 | 5.84 | 8.46
170 | INSTALAÇÕES HIDRO-SANITÁRIAS
80000 | INSTALACOES HIDRO-SANITARIAS |  | 0 | 0 | 0
80500 | L O U C A S E M E T A I S |  | 0 | 0 | 0
80501 | V A S O S A N I T A R I O / A C E S S O R I O S |  | 0 | 0 | 0
80502 | VASO SANITARIO | Un | 130 | 20.68 | 150.68
80503 | VASO SANITARIO (2a. LINHA) | Un | 94 | 20.68 | 114.68
80504 | VASO SANITARIO C/CAIXA ACOPLADA 1ª LINHA COMPLETO - EXCLUSO ASSENTO | Un | 315.21 | 29.2 | 344.41
80508 | BACIA TURCA COM TUBO DE LIGAÇÃO | Un | 283.58 | 48.66 | 332.24
80510 | ANEL DE VEDAÇÃO PARA VASO SANITÁRIO | Un | 6.04 | 3.65 | 9.69
80511 | CAIXA DE DESCARGA EXTERNA | Un | 26.44 | 24.33 | 50.77
80512 | TUBO DE DESCIDA PARA CAIXA DE DESCARGA ( LONGO 1.1/2" ) | Un | 9.06 | 7.78 | 16.84
80513 | TUBO PARA VÁLVULA DE DESCARGA ( CURTO 1.1/2" ) | Un | 6.18 | 7.78 | 13.96
80514 | TUBO DE LIGACAO PVC CROMADO 1.1/2" / ESPUDE - (ENTRADA) | Un | 20.3 | 3.41 | 23.71
80515 | VALVULA DE DESCARGA - CROMADA | Un | 135.9 | 40.88 | 176.78
80516 | VALVULA DE DESCARGA - PLASTICO | Un | 115.3 | 40.88 | 156.18
80517 | VÁLVULA DE DESCARGA C/ACABAMENTO ANTI-VANDALISMO | Un | 204.3 | 40.88 | 245.18
80518 | VÁLVULA DE DESCARGA COM SISTEMA PASSANTE EM POLÍMERO - OPÇÃO ECONÔMICA ( ALTA SEGURANÇA) | Un | 73.76 | 53.04 | 126.8
80520 | CONJUNTO DE FIXACAO P/VASO SANITARIO (PAR) | CJ | 9.79 | 4.87 | 14.66
80525 | ASSENTO P/VASO SANITÁRIO 2ª LINHA | Un | 19 | 1.52 | 20.52
80526 | ASSENTO PARA VASO SANITÁRIO 1ª LINHA | Un | 85 | 1.52 | 86.52
80530 | PAPELEIRA LOUCA - EMBUTIR | Un | 22.2 | 12.17 | 34.37
80531 | PAPELEIRA PVC DE SOBREPOR | Un | 10 | 6.08 | 16.08
80532 | PORTA PAPEL HIGIENICO EM INOX | Un | 34 | 8.52 | 42.52
80540 | L A V A T O R I O / A C E S S O R I O S |  | 0 | 0 | 0
80541 | LAVATORIO C/COLUNA | Un | 132.7 | 14.6 | 147.3
80542 | LAVATORIO MEDIO S/COLUNA | Un | 63.9 | 12.17 | 76.07
80543 | LAVATORIO C/COLUNA 2a. LINHA | Un | 97 | 14.6 | 111.6
80544 | LAVATORIO MEDIO S/COLUNA 2a. LINHA | Un | 50 | 12.17 | 62.17
80550 | FIXACAO P/LAVATORIO (PAR) | PAR | 5.5 | 3.65 | 9.15
80555 | LIGAÇÃO FLEXÍVEL METÁLICA DIAM.1/2"(ENGATE) | Un | 19.54 | 6.08 | 25.62
80556 | LIGAÇÃO FLEXÍVEL PVC DIAM.1/2" (ENGATE) | Un | 4.54 | 6.08 | 10.62
80560 | SIFAO P/LAVATORIO METALICO DIAM.1"X1.1/2" | Un | 105.04 | 8.76 | 113.8
80561 | SIFAO P/LAVATORIO PVC DIAM.1"X1.1/2" | Un | 12.77 | 8.76 | 21.53
80562 | SIFAO FLEXIVEL UNIVERSAL ( SANFONADO) EM PVC PARA LAVATORIO | Un | 10.07 | 8.76 | 18.83
80563 | SIFAO P/LAVATORIO PVC CROMADO DIAM.1"X1.1/2" | Un | 35.07 | 8.76 | 43.83
80564 | SIFAO FLEXIVEL UNIVERSAL ( SANFONADO) EM PVC CROMADO PARA LAVATORIO | un | 19.97 | 8.76 | 28.73
80570 | TORNEIRA PARA LAVATÓRIO DIÂMETRO 1/2" | Un | 61.04 | 2.84 | 63.88
80571 | TORNEIRA P/LAVATORIO DIAMETRO 1/2"-2a. LINHA | Un | 34.39 | 2.84 | 37.23
80580 | VALVULA P/LAVATORIO OU BEBEDOURO METALICO DIAMETRO 1" | Un | 34 | 3.65 | 37.65
80581 | VALVULA P/LAVATORIO PVC DIAMETRO 1" | Un | 4.3 | 3.65 | 7.95
80587 | CUBA DE LOUÇA REDONDA DE EMBUTIR | un | 60 | 8.27 | 68.27
80590 | CUBA DE LOUCA DE EMBUTIR OVAL COM LADRÃO | Un | 60 | 8.27 | 68.27
80591 | CUBA DE LOUCA OVAL DE EMBUTIR 2a. LINHA | Un | 53 | 8.27 | 61.27
80600 | M I C T O R I O/A C E S S O R I O S |  | 0 | 0 | 0
80601 | MICTORIO DE LOUCA C/SIFAO INTEGRADO | Un | 190 | 12.17 | 202.17
80610 | KIT FERR.P/MICT.LOUCA (ESPUDE,CONEXÃO ENTR.PARAFUSOS) | Un | 43 | 21.9 | 64.9
80613 | SIFÃO METÁLICO 1 1/2" X 2" P/MICTÓRIO | Un | 90.04 | 9.73 | 99.77
80620 | VALVULA 1" P/MICTORIO TIPO COCHO | Un | 5.93 | 4.87 | 10.8
80621 | VALVULA DESCARGA P/MICTORIO DIAM. 3/4" - 1/2" | Un | 110.15 | 14.84 | 124.99
80650 | P I A / A C E S S O R I O S |  | 0 | 0 | 0
80651 | PIA MARMORE/GRANITO SINTÉTICO 1,20X0,60 M | Un | 120.66 | 24.33 | 144.99
80652 | PIA MARMORE/GRANITO SINTÉTICO 2,00 X 0,60 M | Un | 243.61 | 36.5 | 280.11
80656 | TORNEIRA P/PIA DIAM. 1/2" E 3/4" DE MESA - BICA MÓVEL | un | 69.04 | 2.84 | 71.88
80660 | TORNEIRA P/PIA DIAM. 1/2" E 3/4" PAREDE | Un | 59.04 | 2.84 | 61.88
80661 | TORNEIRA P/PIA OU BEBED .1/2" E 3/4" DE PAREDES-2a.LINHA | Un | 39.04 | 2.84 | 41.88
80670 | SIFAO P/PIA 1.1/2" X 2" METAL | Un | 90.07 | 8.76 | 98.83
80671 | SIFAO PVC P/PIA 1.1/2" X 2" | Un | 10.07 | 8.76 | 18.83
80672 | SIFAO P/PIA 1.1/2"X2" PVC CROMADO | Un | 46.07 | 8.76 | 54.83
80680 | VALVULA P/PIA TIPO AMERICANA DIAM.3.1/2" (METAL) | Un | 25.07 | 5.35 | 30.42
80681 | VALVULA P/PIA METALICA - 2a.LINHA 1.1/2" X 3.3/4" | Un | 18 | 5.35 | 23.35
80686 | CUBA INOX 56X34X17CM E=0,6MM-AÇO 304 (CUBA Nº2) | Un | 250 | 8.27 | 258.27
80687 | CUBA INOX 35X40X15CM E=0,6MM-AÇO 304 (CUBA Nº 3) | Un | 220 | 8.27 | 228.27
80688 | CUBA INOX 46X30X15CM E=0,6MM-AÇO 304 (CUBA Nº 1) | Un | 235 | 8.27 | 243.27
80689 | CUBA INOX 50X40X20CM E=0,7MM-AÇO 304 | Un | 360 | 8.27 | 368.27
80693 | TANQUE (PANELAO) INOX 60 X 70 X 40 CM CH.18 | Un | 820 | 12.17 | 832.17
80720 | F I L T R O / C H U V E I R O |  | 0 | 0 | 0
80721 | CHUVEIRO ELETRICO PVC C/BRACO METALICO | Un | 61.99 | 7.1 | 69.09
80722 | CHUVEIRO PVC C/BRACO METALICO (DUCHA FRIA) | Un | 28.47 | 12.17 | 40.64
80723 | CHUVEIRO PVC COM BRACO DE PVC (DUCHA FRIA) | Un | 15.68 | 7.1 | 22.78
80724 | CHUVEIRO ELETRICO METALICO C/BRACO METALICO | Un | 103.23 | 7.1 | 110.33
80725 | CHUVEIRO METALICO C/BRACO DE PVC | Un | 90.44 | 7.1 | 97.54
80730 | CABIDE TIPO GANCHO (LOUCA) | Un | 10.3 | 9.73 | 20.03
80732 | PORTA TOALHA EM INOX (HASTE) | Un | 65.1 | 8.52 | 73.62
80733 | PORTA TOALHA EM INOX (ARGOLA) | Un | 47.15 | 6.08 | 53.23
80740 | SABONETEIRA DE LOUCA DE EMBUTIR | Un | 22.7 | 12.17 | 34.87
80741 | SABONETEIRA EM INOX | Un | 49 | 6.08 | 55.08
80742 | SABONETEIRA EM PVC | un | 11.5 | 6.08 | 17.58
80752 | FILTRO CENTRAL EM AÇO INOX 304 VAZÃO DE 3.000 L/H / INSTALADO | Un | 4270 | 0 | 4270
80800 | T A N Q U E S / T O R N E I R A S J A R D I M S |  | 0 | 0 | 0
80801 | TANQUE MARMORE/GRANITO SINTÉTICO C/UMA CUBA E 1 BATEDOR | Un | 168.3 | 24.33 | 192.63
80802 | TANQUE MARMORE/GRANITO SINTÉTICO C/DUAS CUBAS E 1 BATEDOR | Un | 350 | 36.5 | 386.5
80803 | TANQUE MARMORE/GRANITO SINTÉTICO / 1 BATEDOR | Un | 150 | 19.46 | 169.46
80804 | TANQUE DE LOUCA C/COLUNA | Un | 300.39 | 14.6 | 314.99
80805 | TANQUE DE ACO INOX - CHAPA 0,7MM | Un | 839.39 | 60.58 | 899.97
80810 | TORNEIRA DE PAREDE P/TANQUE DIAM.1/2" E 3/4" | Un | 39.94 | 2.84 | 42.78
80811 | TORNEIRA DE JARDIM COM BICO P/MANGUEIRA DIÂM. 1/2" E 3/4" | Un | 30 | 2.84 | 32.84
80820 | SIFAO P/TANQUE 1" X 1.1/2" - PVC | Un | 13.07 | 8.76 | 21.83
80821 | TUBO DE DESPEJO P/ VÁLVULA (PIA/TANQUE) | Un | 6.21 | 6.08 | 12.29
80830 | VALVULA P/TANQUE METALICA DIAM.1" S/LADRAO | Un | 16 | 3.65 | 19.65
80831 | VALVULA P/TANQUE PVC | Un | 4.8 | 4.87 | 9.67
80840 | TAMPA T-5 ARTICULADA 20X20 | Un | 23.1 | 1.14 | 24.24
80845 | CAIXA ALVENARIA P/TORNEIRA JARDIM | Un | 8.24 | 29.4 | 37.64
80900 | R E G I S T R O S |  | 0 | 0 | 0
80901 | REGISTRO GAVETA BRUTO DIAMETRO 1/2" | Un | 20.09 | 13.14 | 33.23
80902 | REGISTRO DE GAVETA BRUTO DIAMETRO 3/4" | Un | 22.15 | 13.14 | 35.29
80903 | REGISTRO DE GAVETA BRUTO DIAMETRO 1" | Un | 31.19 | 13.14 | 44.33
80904 | REGISTRO DE GAVETA BRUTO DIAMETRO 1.1/4" | Un | 46.24 | 20.68 | 66.92
80905 | REGISTRO DE GAVETA BRUTO DIAMETRO 1.1/2" | Un | 51.3 | 20.68 | 71.98
80906 | REGISTRO DE GAVETA BRUTO DIAMETRO 2" | Un | 92.36 | 20.68 | 113.04
80910 | REGISTRO DE GAVETA BRUTO DIAMETRO 2.1/2" | Un | 205.45 | 27.98 | 233.43
80911 | REGISTRO DE GAVETA BRUTO 3" | Un | 398.51 | 27.98 | 426.49
80912 | REGISTRO DE GAVETA BRUTO 4" | Un | 492.66 | 36.01 | 528.67
80925 | REGISTRO DE GAVETA C/CANOPLA DIAMETRO 1/2" | Un | 64.49 | 14.84 | 79.33
80926 | REGISTRO DE GAVETA C/CANOPLA DIAMETRO 3/4" | Un | 56.15 | 14.84 | 70.99
80927 | REGISTRO DE GAVETA C/CANOPLA DIAMETRO 1" | Un | 69.19 | 14.84 | 84.03
80928 | REGISTRO DE GAVETA C/CANOPLA DIAMETRO 1.1/4" | Un | 128.04 | 23.11 | 151.15
80929 | REGISTRO DE GAVETA C/CANOPLA DIAMETRO 1.1/2" | Un | 135.3 | 23.11 | 158.41
80935 | REGIST. GAVETA C/CANOPLA DIAM.3/4"(20 MM)-2a LINHA | Un | 49.15 | 14.84 | 63.99
80936 | REGISTRO GAVETA C/CANOPLA DIAM.1" (25 MM) 2a. LINHA | Un | 53.09 | 14.84 | 67.93
80937 | REGIST.GAVETA C/CANOPLA DIAM.1.1/4" (32MM) - 2a LINHA | Un | 93.14 | 23.11 | 116.25
80945 | REGISTRO DE PRESSAO C/CANOPLA CROMADO DIAM.1/2" | Un | 67.79 | 14.84 | 82.63
80946 | REGISTRO DE PRESSAO C/CANOPLA CROMADA DIAM.3/4" | Un | 67.85 | 14.84 | 82.69
80960 | REGIST.PRESSAO C/CANOPLA DIAM.3/4" - 2a.LINHA | Un | 67.85 | 14.84 | 82.69
80975 | REGISTRO DE ESFERA DIAM.1/2" | Un | 31.3 | 13.14 | 44.44
80976 | REGISTRO DE ESFERA DIAMETRO 3/4" | Un | 37.71 | 13.14 | 50.85
80977 | REGISTRO DE ESFERA DIAMETRO 1" | Un | 53.4 | 13.14 | 66.54
80978 | REGISTRO DE ESFERA DIAMETRO 1.1/4" | Un | 79.28 | 20.68 | 99.96
80979 | REGISTRO DE ESFERA DIAMETRO 1.1/2" | Un | 89.19 | 20.68 | 109.87
80980 | REGISTRO DE ESFERA DIAMETRO 2" | Un | 139.86 | 20.68 | 160.54
80981 | REGISTRO DE ESFERA DIAMETRO 2.1/2" | Un | 289.09 | 27.98 | 317.07
80982 | REGISTRO DE ESFERA DIAM.3" | Un | 405.01 | 27.98 | 432.99
80983 | REGISTRO DE ESFERA DIAMETRO 4" | Un | 619.56 | 36.01 | 655.57
81000 | AGUA FRIA |  | 0 | 0 | 0
81001 | T U B O S DE P V C S O L D A V E L |  | 0 | 0 | 0
81002 | TUBO SOLDAVEL PVC MARROM DIAMETRO 20 mm | m | 1.72 | 2.19 | 3.91
81003 | TUBO SOLDAVEL PVC MARROM DIAMETRO 25 mm | M | 2.28 | 2.92 | 5.2
81004 | TUBO SOLDAVEL PVC MARROM DIAMETRO 32 mm | m | 4.7 | 3.17 | 7.87
81005 | TUBO SOLDAVEL PVC MARROM DIAM.(40 mm) | m | 7.11 | 4.87 | 11.98
81006 | TUBO SOLDAVEL PVC MARROM DIAM. 50 mm | m | 8.39 | 5.84 | 14.23
81007 | TUBO SOLDAVEL PVC MARROM DIAMETRO 60 mm (2") | m | 14.65 | 7.3 | 21.95
81008 | TUBO SOLDAVEL PVC MARROM DIAMETRO 75 mm | m | 21.51 | 9.97 | 31.48
81009 | TUBO SOLDAVEL PVC MARROM DIAMETRO 85 mm | m | 29.45 | 11.68 | 41.13
81010 | TUBO SOLDAVEL PVC MARROM DIAMETRO 110 mm | m | 46.42 | 12.65 | 59.07
81040 | A D A P T A D O R E S DE P V C S O L D A V E |  | 0 | 0 | 0
81041 | ADAPTAD.PVC SOLD.LONGO C/FLANGES LIVRES P/CX.DAGUA 25X3/4" | Un | 7.88 | 2.19 | 10.07
81042 | ADAPTAD.PVC SOLD.LONGO C/FLANGES LIVRES P/CX.DAGUA 32X1" | Un | 10.56 | 2.19 | 12.75
81043 | ADAPTAD.PVC SOLD.LONGO C/FLANGES LIVRES P/ CX.DAGUA 50X1.1/2 | Un | 18.46 | 3.41 | 21.87
81044 | ADAPTAD.PVC SOLD.LONGO C/FLANGES LIVRES P/CX.DAGUA 60X2" | Un | 24.9 | 3.41 | 28.31
81046 | ADAPTADOR PVC SOLD.LONGO C/FLANGES LIVRES P/CX.DAGUA 110 X 4" | Un | 260.26 | 5.6 | 265.86
81055 | ADAPTAD.SOLD. C/FL.LIVRES P/CX.DAGUA 25X3/4" | Un | 9.5 | 2.19 | 11.69
81056 | ADAPTADOR SOLD.C/FLANGES LIVRES P/CX.DAGUA 32X1" | Un | 11.26 | 2.19 | 13.45
81057 | ADAPTADOR SOLD.C/FLANGES LIV.P/CX.DAGUA 40X1.1/4" | Un | 16.04 | 2.19 | 18.23
81058 | ADAPTAD.SOLD.C/FL.LIVRES P/CX.DAGUA 50X1.1/2" | Un | 21.4 | 3.41 | 24.81
81065 | ADAPTAD.SOLD.CURTO C/BOLSA E ROSCA P/REG.20X1/2" | Un | 0.52 | 3.65 | 4.17
81066 | ADAPTAD.SOLD.CURTO C/BOLSA E ROSCA P/REG.25X3/4" | Un | 0.66 | 3.65 | 4.31
81067 | ADAPTAD.SOLD.CURTO C/BOLSA E ROSCA P/REG.32X1" | Un | 1.34 | 3.65 | 4.99
81068 | ADAPTAD.SOLD.CURTO C/BOLSA/ROSCA P/REG.40X1 1/4" | Un | 2.94 | 6.08 | 9.02
81069 | ADAPTAD.SOLD.CURTO C/BOLSA/ROSCA P/REG.50X11/2" | Un | 3.18 | 6.08 | 9.26
81070 | ADAPTAD.SOLD.CURTO C/BOLSA/ROSCA P/REGIST.60X2" | Un | 7.41 | 6.08 | 13.49
81071 | ADAPTADOR SOLDAVEL CURTO C/BR P/REG.75X2.1/2" | Un | 10.68 | 7.3 | 17.98
81072 | ADAPTADOR SOLDAVEL CURTO C/BR P/REG. 85 X 3" | Un | 16.02 | 7.3 | 23.32
81073 | ADAPTADOR SOLDAVEL CURTO C/BR P/REG. 110 X 4" | Un | 37.07 | 7.3 | 44.37
81083 | ADAPTAD.JUNTA ELAST.P/SIFAO METAL.40MM X 1.1/2" | Un | 2.86 | 6.08 | 8.94
81084 | ADAPTADOR PVC P/SIFAO PVC 40 MM X 1.1/4" | Un | 2.25 | 6.08 | 8.33
81100 | L U V A S DE P V C |  | 0 | 0 | 0
81101 | LUVA SOLDAVEL DIAMETRO 20 mm | Un | 0.47 | 2.19 | 2.66
81102 | LUVA SOLDAVEL DIAMETRO 25 mm | Un | 0.59 | 2.19 | 2.78
81103 | LUVA SOLDAVEL DIAMETRO 32 mm | Un | 1.58 | 2.19 | 3.77
81104 | LUVA SOLDAVEL DIAMETRO 40 mm | Un | 3.47 | 3.41 | 6.88
81105 | LUVA SOLDAVEL DIAMETRO 50 mm | Un | 3.68 | 3.41 | 7.09
81106 | LUVA SOLDAVEL DIAMETRO 60 mm | Un | 7.84 | 3.41 | 11.25
81107 | LUVA SOLDAVEL DIAMETRO 75 mm | Un | 10.48 | 4.5 | 14.98
81108 | LUVA SOLDAVEL DIAMETRO 85 mm | Un | 26.85 | 4.5 | 31.35
81109 | LUVA SOLDAVEL DIAMETRO 110 mm | Un | 38.54 | 5.6 | 44.14
81120 | LUVA DE REDUCAO SOLDAVEL DIAMETRO 25 X 20 mm | Un | 1.28 | 2.19 | 3.47
81121 | LUVA DE REDUCAO SOLDAVEL C/ROSCA 25 X 1/2" | Un | 1.84 | 3.65 | 5.49
81122 | LUVA DE REDUCAO SOLDAVEL DIAMETRO 32 X 25 mm | Un | 3.05 | 2.19 | 5.24
81130 | LUVA SOLDAVEL C/ROSCA DIAMETRO 20 X 1/2" | Un | 1.16 | 3.65 | 4.81
81131 | LUVA SOLDAVEL C/ROSCA DIAMETRO 25 X 3/4" | Un | 1.27 | 3.65 | 4.92
81132 | LUVA SOLDAVEL C/ROSCA DIAMETRO 32 X 1" | Un | 3.24 | 3.65 | 6.89
81133 | LUVA SOLDAVEL C/ROSCA DIAMETRO 40 X 1.1/4" | Un | 6.89 | 6.08 | 12.97
81134 | LUVA SOLDAVEL C/ROSCA DIAMETRO 50 X 1.1/2" | Un | 13.4 | 6.08 | 19.48
81144 | LUVA SOLD.C/BUCHA DE LATAO 20 X 1/2" COR AZUL | Un | 4.63 | 2.19 | 6.82
81145 | LUVA RED.SOLDAVEL C/BUCHA LATAO DIAM.25 X 1/2" | Un | 3.05 | 2.19 | 5.24
81146 | LUVA SOLD.C/BUCHA DE LATAO 25X3/4" COR AZUL | Un | 6.4 | 2.19 | 8.59
81160 | B U C H A S |  | 0 | 0 | 0
81161 | BUCHA DE REDUCAO SOLD.CURTA 25 MM X 20 MM | Un | 0.32 | 2.19 | 2.51
81162 | BUCHA DE REDUCAO SOLD.CURTA 32 X 25 MM | Un | 0.63 | 2.19 | 2.82
81163 | BUCHA DE REDUCAO SOLD.CURTA 40 X 32 mm | Un | 1.16 | 3.41 | 4.57
81164 | BUCHA DE REDUCAO SOLD.CURTO 50 X 40 mm | Un | 1.51 | 3.41 | 4.92
81165 | BUCHA DE REDUCAO SOLD. CURTA 60 X 50 mm | Un | 3.26 | 3.41 | 6.67
81166 | BUCHA DE REDUCAO SOLDAVEL CURTA 75 X 60 mm | Un | 8.47 | 4.62 | 13.09
81167 | BUCHA DE REDUCAO SOLDAVEL CURTA 85 X 75 mm | Un | 6.84 | 4.62 | 11.46
81168 | BUCHA DE REDUCAO SOLDAVEL CURTA 110 X 85 mm | Un | 35.85 | 5.6 | 41.45
81175 | BUCHA DE REDUCAO SOLD.LONGA 32 X 20 mm | Un | 1.37 | 2.19 | 3.56
81176 | BUCHA DE REDUCAO SOLD.LONGA 40 X 20 mm | Un | 2.05 | 3.41 | 5.46
81177 | BUCHA DE REDUCAO SOLD.LONGA 40 X 25 | Un | 2.11 | 3.41 | 5.52
81178 | BUCHA DE REDUCAO SOLD.LONGA 50 X 20 mm | Un | 2.42 | 3.41 | 5.83
81179 | BUCHA DE REDUCAO SOLDAVEL LONGA 50 X 25 mm | Un | 2.53 | 3.41 | 5.94
81180 | BUCHA DE REDUCAO SOLDAVEL LONGA 50 X 32 mm | Un | 2.95 | 3.41 | 6.36
81181 | BUCHA DE REDUCAO SOLDAVEL LONGA 60 X 25 mm | Un | 4.31 | 3.41 | 7.72
81182 | BUCHA DE REDUCAO SOLDAVEL LONGA 60 X 32 mm | Un | 5.66 | 3.41 | 9.07
81183 | BUCHA DE REDUCAO SOLDAVEL LONGA 60 X 40 mm | Un | 5.9 | 4.62 | 10.52
81184 | BUCHA DE REDUCAO SOLDAVEL LONGA 60 X 50 mm | Un | 6.92 | 4.62 | 11.54
81185 | BUCHA DE REDUÇÃO SOLDÁVEL LONGA 75 X 50 MM | un | 10.11 | 4.01 | 14.12
81187 | BUCHA DE REDUÇÃO SOLDÁVEL LONGA 110 X 60 MMM | un | 27.06 | 4.5 | 31.56
81200 | N I P E L S |  | 0 | 0 | 0
81201 | NIPLE COM ROSCA DIAMETRO 1/2" | Un | 0.73 | 4.87 | 5.6
81202 | NIPLE COM ROSCA DIAMETRO 3/4" | Un | 0.84 | 4.87 | 5.71
81203 | NIPLE COM ROSCA DIAMETRO 1" | Un | 2.11 | 4.87 | 6.98
81204 | NIPLE COM ROSCA DIAMETRO 1.1/4" | Un | 6.21 | 8.52 | 14.73
81205 | NIPLE COM ROSCA DIAMETRO 1.1/2" | Un | 6.32 | 8.52 | 14.84
81206 | NIPLE COM ROSCA DIAMETRO 2" | Un | 8.32 | 8.52 | 16.84
81207 | NIPLE COM ROSCA DIAMETRO 2.1/2" | Un | 11.58 | 9.73 | 21.31
81208 | NIPLE COM ROSCA DIAMETRO 3" | Un | 17.96 | 9.73 | 27.69
81209 | NIPLE COM ROSCA DIAMETRO 4" | Un | 27.38 | 12.17 | 39.55
81230 | C A P |  | 0 | 0 | 0
81231 | CAP PVC ROSCAVEL DIAMETRO 1/2" (20 mm) | Un | 0.92 | 2.19 | 3.11
81232 | CAP PVC ROSCAVEL DIAMETRO 3/4" (25 mm) | Un | 1.53 | 2.19 | 3.72
81233 | CAP PVC ROSCAVEL DIAMETRO 1" (32 mm) | Un | 2.34 | 2.19 | 4.53
81234 | CAP PVC ROSCAVEL DIAMETRO 1.1/4" (40 mm) | Un | 6.73 | 3.41 | 10.14
81235 | CAP PVC ROSCAVEL DIAMETRO 1.1/2" | Un | 7.29 | 3.41 | 10.7
81236 | CAP PVC ROSCAVEL DIAMETRO 2" | Un | 9.93 | 3.41 | 13.34
81250 | CAP PVC SOLDAVEL 20 mm | Un | 0.84 | 1.1 | 1.94
81251 | CAP SOLD. DIAMETRO 25 mm | Un | 0.89 | 1.1 | 1.99
81252 | CAP PVC SOLDAVEL 32 mm | Un | 1.37 | 1.1 | 2.47
81253 | CAP PVC SOLDAVEL DIAMETRO 40 mm | Un | 2.53 | 1.7 | 4.23
81254 | CAP PVC SOLDAVEL DIAMETRO 50 mm | Un | 4.32 | 3.41 | 7.73
81255 | CAP PVC SOLDAVEL DIAMETRO 60 mm | Un | 5.8 | 3.41 | 9.21
81256 | CAP PVC SOLDAVEL DIAMETRO 75 mm | Un | 11.28 | 4.62 | 15.9
81257 | CAP PVC SOLDAVEL DIAMETRO 85 mm | Un | 27.03 | 4.5 | 31.53
81258 | CAP PVC SOLDAVEL DIAMETRO 110 mm | Un | 41.04 | 5.6 | 46.64
81300 | J O E L H O S |  | 0 | 0 | 0
81301 | JOELHO 45 GRAUS SOLDAVEL 20 mm | Un | 0.74 | 4.38 | 5.12
81302 | JOELHO 45 GRAUS SOLDAVEL 25 mm | Un | 1.4 | 4.38 | 5.78
81303 | JOELHO 45 GRAUS SOLDAVEL 32 mm | Un | 3.58 | 4.38 | 7.96
81304 | JOELHO 45 GRAUS SOLDAVEL 40 mm | Un | 3.5 | 6.82 | 10.32
81305 | JOELHO 45 GRAUS SOLDAVEL 50 mm | Un | 4.84 | 6.82 | 11.66
81306 | JOELHO 45 GRAUS SOLDAVEL 60 mm | Un | 16.43 | 6.82 | 23.25
81307 | JOELHO 45 GRAUS SOLDAVEL 75 mm | Un | 39.6 | 9 | 48.6
81308 | JOELHO 45 GRAUS SOLDAVEL 85 mm | Un | 36.96 | 9 | 45.96
81309 | JOELHO 45 GRAUS SOLDAVEL 110 mm | Un | 110.96 | 10.95 | 121.91
81320 | JOELHO 90 GRAUS SOLDAVEL DIAMETRO 20 MM | Un | 0.53 | 4.38 | 4.91
81321 | JOELHO 90 GRAUS SOLDAVEL DIAMETRO 25 MM | Un | 0.74 | 4.38 | 5.12
81322 | JOELHO 90 GRAUS SOLDAVEL DIAMETRO 32 MM (1") | Un | 1.79 | 4.38 | 6.17
81323 | JOELHO 90 GRAUS SOLDAVEL DIAMETRO 40 mm (1.1/4") | Un | 4.42 | 6.82 | 11.24
81324 | JOELHO 90 GRAUS SOLDAVEL 50 mm (MARROM) | Un | 4.11 | 6.82 | 10.93
81325 | JOELHO 90 GRAUS SOLDAVEL DIAMETRO 60 mm | Un | 18.85 | 6.82 | 25.67
81326 | JOELHO 90 GRAUS SOLDAVEL DIAMETRO 75 mm | Un | 49.9 | 9 | 58.9
81327 | JOELHO 90 GRAUS SOLDAVEL DIAMETRO 85 mm | Un | 57.67 | 9 | 66.67
81328 | JOELHO 90 GRAUS SOLDAVEL DIAMETRO 110 mm (MARROM) | Un | 123.64 | 10.95 | 134.59
81340 | JOELHO REDUÇÃO 90º SOLDÁVEL 32 mm X 25 mm | Un | 2.42 | 6.82 | 9.24
81341 | JOELHO 90 GRAUS ROSCAVEL 1/2" (MARROM) | Un | 1.36 | 5.35 | 6.71
81342 | JOELHO 90 GRAUS ROSCAVEL DIAMETRO 3/4" | Un | 1.97 | 5.35 | 7.32
81343 | JOELHO 90 GRAUS ROSCAVEL DIAMETRO 1" | Un | 2.69 | 5.35 | 8.04
81350 | JOELHO 90 GRAUS SOLDAVEL/ROSCA DIAM.20 X 1/2" | Un | 2.05 | 4.87 | 6.92
81351 | JOELHO 90 GRAUS SOLD./ROSCA 25 X 3/4" | Un | 2.38 | 4.87 | 7.25
81360 | JOELHO RED.90 GRAUS SOLD.C/BUCHA LATAO 25X1/2" | Un | 4.05 | 4.38 | 8.43
81361 | JOELHO REDUCAO 90 GRAUS SOLD./ROSCA 25 X 1/2" | Un | 1.52 | 4.87 | 6.39
81368 | JOELHO 90 GRAUS SOLD.C/BUCHA LATAO 20 X 1/2" | Un | 4.21 | 4.38 | 8.59
81369 | JOELHO 90 GRAUS SOLD. C/BUCHA LATAO 25 X 3/4" | Un | 6.27 | 4.38 | 10.65
81375 | JOELHO RED.90 GR.C/ROSCA E BUC.LATAO 3/4"X1/2" | Un | 5.49 | 5.35 | 10.84
81376 | JOELHO DE REDUCAO 90 GRAUS SOLD.DIAM.25X20MM | Un | 1.89 | 4.38 | 6.27
81380 | JOELHO 90 GRAUS C/ROSCA E BUCHA LATAO DIAM.1/2" | Un | 5.26 | 5.35 | 10.61
81381 | JOELHO 90 GRAUS C/ROSCA E BUCHA LATAO DIAM. 3/4 | Un | 7.17 | 5.35 | 12.52
81400 | T E |  | 0 | 0 | 0
81401 | TE 90 GRAUS SOLDAVEL DIAMETRO 20 mm | Un | 0.93 | 4.62 | 5.55
81402 | TE 90 GRAUS SOLDAVEL DIAMETRO 25 mm | Un | 0.95 | 4.62 | 5.57
81403 | TE 90 GRAUS SOLDAVEL DIAMETRO 32 mm | Un | 3.11 | 4.62 | 7.73
81404 | TE 90 GRAUS SOLDAVEL DIAMETRO 40 mm | Un | 5.02 | 7.3 | 12.32
81405 | TE 90 GRAUS SOLDAVEL DIAMETRO 50 mm | Un | 5.74 | 7.3 | 13.04
81406 | TE 90 GRAUS SOLDAVEL DIMETRO 60 mm | Un | 17.24 | 7.3 | 24.54
81407 | TE 90 GRAUS SOLDAVEL DIAMETRO 75 mm | Un | 31.93 | 10.95 | 42.88
81408 | TE 90 GRAUS SOLDAVEL DIAMETRO 85 mm | Un | 48.8 | 10.95 | 59.75
81409 | TE 90 GRAUS SOLDAVEL DIAMETRO 110 mm | Un | 93.56 | 13.38 | 106.94
81420 | TE DE REDUCAO 90 GRAUS SOLDAVEL 25 X 20 mm | Un | 1.97 | 4.62 | 6.59
81421 | TE REDUCAO 90 GRAUS SOLDAVEL 32 X 25 mm | Un | 3.7 | 4.62 | 8.32
81422 | TE REDUCAO 90 GRAUS SOLDAVEL 40 X 32 mm | Un | 5 | 7.3 | 12.3
81423 | TE DE REDUCAO 90 GRAUS SOLD.50 X 20 MM | Un | 5.81 | 7.3 | 13.11
81424 | TE REDUCAO 90 GRAUS SOLDAVEL 50 X 25 mm | Un | 5.53 | 7.3 | 12.83
81425 | TE REDUCAO 90 GRAUS SOLDAVEL 50 X 32 mm | Un | 7.84 | 7.3 | 15.14
81426 | TE REDUCAO 90 GRAUS SOLDAVEL 50 X 40 mm | Un | 8.71 | 7.3 | 16.01
81427 | TE DE REDUCAO 90 GRAUS SOLDAVEL 75 X 50 MM | Un | 31.46 | 8.52 | 39.98
81428 | TE DE REDUCAO 90 GRAUS SOLDAVEL 85 X 60 MM | Un | 62.75 | 9 | 71.75
81429 | TE DE REDUCAO 90 GRAUS SOLDAVEL 110 X 60 MM | Un | 99.5 | 11.19 | 110.69
81439 | TE REDUÇÃO 90º SOLD.C/ROSCA 32 X 32 X 3/4" | Un | 6.05 | 5.11 | 11.16
81440 | TE REDUCAO 90 GRAUS SOLD.C/ROSCA 25X25X1/2" | Un | 3.58 | 4.62 | 8.2
81441 | TE 90 GR.SOLD.C/ROSCA NA BOLSA CENT.20X20X1/2" | Un | 1.73 | 4.87 | 6.6
81442 | TE90 GR.SOLD.C/ROSCA NA BOLSA CENT.25X25X3/4" | Un | 3.43 | 4.87 | 8.3
81443 | TE 90 GR.SOLD.C/BUC.LATAO NA BOLSA CENT.20X20X1/2" | Un | 7.84 | 4.62 | 12.46
81444 | TE 90 GR.SOLD.C/BUC.LATAO NA BOLSA CENT.25X25X3/4" | Un | 8.59 | 4.62 | 13.21
81445 | TE RED.SOLD.90GR.BUC.LATAO BOLSA CENT.25X25X1/2" | Un | 8.37 | 4.62 | 12.99
81460 | U N I A O |  | 0 | 0 | 0
81461 | UNIAO SOLDAVEL DIAMETRO 20 mm | Un | 3.5 | 2.19 | 5.69
81462 | UNIAO SOLDAVEL DIAMETRO 25 mm | Un | 4.22 | 2.19 | 6.41
81463 | UNIAO SOLDAVEL DIAMETRO 32 mm | Un | 7.11 | 2.19 | 9.3
81464 | UNIAO SOLDAVEL DIAMETRO 40 mm | Un | 13.31 | 3.41 | 16.72
81465 | UNIAO SOLDAVEL DIAMETRO 50 mm | Un | 16.22 | 3.41 | 19.63
81466 | UNIAO SOLDAVEL DIAMETRO 60 mm | Un | 38.44 | 3.41 | 41.85
81467 | UNIAO SOLDAVEL DIAMETRO 75 mm | Un | 78.5 | 4.62 | 83.12
81500 | A D E S I V O S: |  | 0 | 0 | 0
81501 | ADESIVO PLASTICO - FRASCO 850 G | Un | 31.4 | 0 | 31.4
81502 | ADESIVO PLASTICO - BISNAGA 75 G | Un | 3.5 | 0 | 3.5
81503 | SOLUCAO LIMPADORA 200 CM3 | Un | 7.89 | 0 | 7.89
81504 | SOLUCAO LIMPADORA 1000 CM3 | Un | 28.43 | 0 | 28.43
81535 | C U R V A S |  | 0 | 0 | 0
81536 | CURVA 90 GRAUS SOLDAVEL DIAMETRO 20 mm | Un | 1.25 | 4.38 | 5.63
81537 | CURVA 90 GRAUS SOLDAVEL DIAMETRO 25 mm | Un | 1.72 | 4.38 | 6.1
81538 | CURVA 90 GRAUS SOLDAVEL DIAMETRO 32 mm | Un | 3.45 | 4.38 | 7.83
81539 | CURVA 90 GRAUS SOLDAVEL DIAMETRO 40 mm | Un | 6.36 | 6.82 | 13.18
81540 | CURVA 90 GRAUS SOLDAVEL DIAMETRO 50 mm | Un | 7.83 | 6.82 | 14.65
81541 | CURVA 90 GRAUS SOLDAVEL DIAMETRO 60 mm | Un | 18.35 | 6.82 | 25.17
81550 | CURVA 45º DIAMETRO 50 MM | Un | 5.98 | 6.82 | 12.8
81551 | CURVA 45 GRAUS SOLDAVEL DIAMETRO 75 MM | Un | 19.9 | 9 | 28.9
81570 | C R U Z E T A S |  | 0 | 0 | 0
81571 | CRUZETA SOLDAVEL DIAMETRO 25 mm | Un | 3.41 | 6.32 | 9.73
81572 | CRUZETA SOLDAVEL DIAMETRO 50 mm | Un | 11.63 | 9.73 | 21.36
81580 | PLUG | S/U | 0 | 0 | 0
81581 | PLUG PVC COM ROSCA 1/2" | Un | 0.56 | 2.19 | 2.75
81600 | E S G O T O S A N I T A R I O |  | 0 | 0 | 0
81601 | B U C H A S |  | 0 | 0 | 0
81602 | BUCHA DE REDUCAO LONGA DIAM. 50 X 40 MM | Un | 1.73 | 3.41 | 5.14
81640 | C A P |  | 0 | 0 | 0
81641 | CAP DIAMETRO 50 MM ESGOTO PRIMARIO | Un | 2.21 | 1.7 | 3.91
81642 | CAP DIAMETRO 75 MM ESGOTO PRIMARIO | Un | 3.64 | 2.19 | 5.83
81643 | CAP DIAMETRO 100 MM ESGOTO PRIMARIO | Un | 4.88 | 2.92 | 7.8
81660 | C O R P O DE C A I X A S I F O N A D A/R A L O |  | 0 | 0 | 0
81661 | CORPO CX. SIFONADA DIAM. 100 X 100 X 50 | Un | 5.72 | 19.46 | 25.18
81662 | CORPO CX. SIFONADA DIAM. 100 X 150 X 50 | Un | 13.53 | 19.46 | 32.99
81663 | CORPO CX. SIFONADA DIAM. 150 X 150 X 50 | Un | 12.53 | 19.46 | 31.99
81664 | CORPO CX. SIFONADA DIAM. 150 X 185 X 75 | Un | 13.92 | 19.46 | 33.38
81665 | CORPO CX. SIFONADA DIAM. 250 X 172 X 50 | Un | 26.56 | 19.46 | 46.02
81666 | CORPO CX. SIFONADA DIAM. 250 X 230 X 75 | Un | 37.4 | 19.46 | 56.86
81679 | CORPO RALO SIFONADO CONICO DIAM. 100 X 40 | Un | 2.75 | 21.9 | 24.65
81680 | CORPO RALO SECO CONICO DIAM. 100 X 40 MM | Un | 5.07 | 21.9 | 26.97
81681 | CORPO RALO SECO CILINDRICO 100 X 40 | Un | 7.4 | 21.9 | 29.3
81690 | CORPO RALO SIFONADO CILINDRICO 100 X 40 | Un | 3.61 | 19.46 | 23.07
81691 | CORPO RALO SIFONADO QUADRADO 100 X 53 X 40 | Un | 4.5 | 21.9 | 26.4
81695 | PROLONGAMENTO DE CX.SIFONADA 100 MM | M | 6.26 | 36.5 | 42.76
81696 | PROLONGAMENTO DE CX.SINFONADA 150 MM | M | 6.83 | 41.36 | 48.19
81697 | PROLONGAMENTO DE CX.SINFONADA250 MM | M | 16.68 | 43.79 | 60.47
81700 | C U R V A S |  | 0 | 0 | 0
81701 | CURVA 45 GRAUS DIAMETRO 40 MM | Un | 2.9 | 6.82 | 9.72
81702 | CURVA 45 GRAUS DIAMETRO 100 MM | Un | 19.85 | 10.95 | 30.8
81730 | CURVA 90 GRAUS CURTA DIAM. 40 MM | Un | 2.31 | 6.82 | 9.13
81731 | CURVA 90 GRAUS CURTA DIAM. 50 MM | Un | 5.2 | 6.82 | 12.02
81732 | CURVA 90 GRAUS CURTA DIAM. 75 MM | Un | 10.32 | 8.76 | 19.08
81733 | CURVA 90 GRAUS CURTA DIAM. 100 MM | Un | 13.66 | 10.95 | 24.61
81734 | CURVA 90 GRAUS LONGA DIAM. 40 MM | Un | 2.6 | 6.82 | 9.42
81735 | CURVA 90 GRAUS LONGA DIAM. 50 MM | Un | 5.56 | 6.82 | 12.38
81736 | CURVA 90 GRAUS LONGA DIAM. 75 MM | Un | 16.52 | 8.76 | 25.28
81737 | CURVA 90 GRAUS LONGA DIAM. 100 MM | Un | 23.8 | 10.95 | 34.75
81750 | G R E L H A S |  | 0 | 0 | 0
81751 | GRELHA QUADRADA ACO INOX ROTATIVO DIAM.100 MM | Un | 22.35 | 1.95 | 24.3
81752 | GRELHA QUADRADA ACO INOX ROTATIVO DIAM.150 MM | Un | 36.83 | 1.95 | 38.78
81760 | GRELHA QUADRADA ACO INOX SIMP. DIAM. 100 MM | Un | 17.2 | 1.95 | 19.15
81761 | GRELHA QUADRADA ACO INOX SIMPLES DIAM.150 MM | Un | 32.16 | 1.95 | 34.11
81770 | GRELHA QUADRADA BRANCA DIAM. 100 MM | Un | 1.5 | 1.95 | 3.45
81771 | GRELHA QUADRADA BRANCA DIAM. 150 MM | Un | 3.12 | 1.95 | 5.07
81778 | GRELHA QUADRADA CROMADA DIAM. 150 MM | Un | 21.8 | 1.95 | 23.75
81779 | GRELHA QUADRADA CROMADA DIAMETRO 100 MM | Un | 11.1 | 1.95 | 13.05
81783 | GRELHA REDONDA ACO INOX ROTATIVA DIAM. 100 MM | Un | 26 | 1.95 | 27.95
81784 | GRELHA REDONDA ACO INOX ROTATIVA DIAM. 150 MM | Un | 37.9 | 1.95 | 39.85
81785 | GRELHA REDONDA ACO INOX SIMPLES DIAM. 100 MM | Un | 21.06 | 1.95 | 23.01
81786 | GRELHA REDONDA ACO INOX SIMPLES DIAM. 150 MM | Un | 21.06 | 1.95 | 23.01
81790 | GRELHA REDONDA BRANCA DIAM. 100 MM | Un | 1.2 | 1.95 | 3.15
81791 | GRELHA REDONDA BRANCA DIAM. 150 MM | Un | 2.64 | 1.95 | 4.59
81792 | GRELHA REDONDA CROMADA DIAM.100 MM | Un | 9.68 | 1.95 | 11.63
81793 | GRELHA REDONDA CROMADA DIAM.150 MM | Un | 24.22 | 1.95 | 26.17
81810 | D I V E R S O S |  | 0 | 0 | 0
81811 | HIDROMETRO DIAM.RAMAL = 25 MM VAZAO =1,5 A 3 M3 | Un | 78.5 | 29.2 | 107.7
81815 | KIT CAVALETE D=25MM P/HIDRÔMETRO 1,5-3,0-5,0 M3/MURETA/CAIXA | Un | 123.79 | 86.61 | 210.4
81819 | BOMBA SUBMERSA VIBRATÓRIA | Un | 310 | 12.17 | 322.17
81823 | TAMPA PARA CAIXA PASSAGEM FERRO FUNDIDO T-33 - TRÁFEGO PESADO | Un | 192.22 | 9.63 | 201.85
81825 | CAIXA DE PASSAGEM 60 X 60 CM | Un | 63.85 | 160.32 | 224.17
81826 | TAMPA EM CONCRETO PARA A CAIXA DE PASSAGEM 60X60CM | Un | 34.56 | 15.83 | 50.39
81827 | CAIXA DE AREIA 60 X 60 S/TAMPA | Un | 62.16 | 205.9 | 268.06
81828 | CAIXA DE AREIA 60X60CM C/GRELHA METÁLICA FERRO CHATO PADRÃO AGETOP | Un | 133.28 | 205.9 | 339.18
81829 | CAIXA DE INSPEÇÃO - TAMPA EM CONCRETO E=5CM | m2 | 39.59 | 82.43 | 122.02
81830 | CAIXA DE INSPEÇÃO - LASTRO DE CONCRETO PARA O FUNDO | m3 | 207.94 | 190.48 | 398.42
81831 | CAIXA DE INSPEÇÃO - ALVENARIA DE 1/2 VEZ REVESTIDA COM ARGAMASSA | m2 | 31.99 | 61.02 | 93.01
81832 | CAIXA DE INSPEÇÃO - ALVENARIA DE 1 VEZ REVESTIDA COM ARGAMASSA | m2 | 58.2 | 86.16 | 144.36
81833 | CAIXA DE INSPEÇÃO - ESCAVAÇÃO MANUAL COM APILOAMENTO DO FUNDO | m3 | 0 | 46.9 | 46.9
81840 | TAMPA PARA CAIXA PASSAGEM FERRO FUNDIDO T-33 - TRÁFEGO LEVE | Un | 86.95 | 38.98 | 125.93
81841 | TAMPÃO DE FERRO FUNDIDO PARA POÇO DE VISITA T-60 SIMPLES PARA TRÁFEGO LEVE | Un | 235.92 | 36.5 | 272.42
81842 | TAMPÃO DE FERRO FUNDIDO PARA POÇO DE VISITA T-60 SIMPLES PARA TRÁFEGO PESADO | Un | 325.92 | 36.5 | 362.42
81846 | CAIXA DE GORDURA E INSPEÇÃO EM PVC/ABS 19 LITROS COM TAMPA E PORTA TAMPA E CESTO DE LIMPEZA REMOVÍVEL | un | 203.65 | 21.41 | 225.06
81850 | CAIXA DE GORDURA 50 l. CONCRETO PADRÃO AGETOP IMPERMEABILIZADA | Un | 117.19 | 110.76 | 227.95
81851 | CAIXA DE GORDURA 100 L CONCRETO PADRÃO AGETOP IMPERMEABILIZADA | Un | 169.88 | 155.75 | 325.63
81852 | CAIXA DE GORDURA 120 L. CONCRETO PADRÃO AGETOP IMPERMEABILIZADA | un | 190.17 | 173.75 | 363.92
81854 | CAIXA DE GORDURA 600 L. CONCRETO PADRÃO AGETOP IMPERMEABILIZADA | un | 730.45 | 601.67 | 1332.12
81860 | CAIXA DAGUA POLIETILENO 500 LTS.C/TAMPA | Un | 183.7 | 72.99 | 256.69
81861 | CAIXA DAGUA POLIETILENO 1000 LTS. C/TAMPA | Un | 327.23 | 72.99 | 400.22
81865 | FOSSA SEPTICA 1500 LITROS COM IMPERMEABILIZAÇÃO | Un | 1039.63 | 1055.14 | 2094.77
81866 | FOSSA SEPTICA 2500 LITROS COM IMPERMEABILIZAÇÃO | Un | 1328.77 | 1383.44 | 2712.21
81867 | FOSSA SEPTICA 3000 LITROS COM IMPERMEABILIZAÇÃO | Un | 1636.1 | 1781.37 | 3417.47
81868 | FOSSA SEPTICA 4500 LITROS COM IMPERMEABILIZAÇÃO | Un | 2351.22 | 2798.87 | 5150.09
81869 | FOSSA SEPTICA 8700 LITROS COM IMPERMEABILIZAÇÃO | Un | 3776.24 | 4391.03 | 8167.27
81874 | SUMIDOURO COM DIÂMETRO=1,60M E PROFUNDIDADE=4,50 M | Un | 429.84 | 1436.31 | 1866.15
81880 | RES.METALICO TAÇA AÇO PATINÁVEL-V=5M3-COL.SEC.H=6M+FUNDAÇÃO+LOGOTIPO | Un | 9197.88 | 965.87 | 10163.75
81881 | RES.METALICO TAÇA AÇO PATINÁVEL-V=10M3-COL.SEC.H=6M+FUNDAÇÃO+LOGOTIPO | Un | 12252.09 | 856.15 | 13108.24
81882 | RES.METALICO TAÇA AÇO PATINÁVEL-V=15M3-COL.SEC.H=6M+FUNDAÇÃO+LOGOTIPO | Un | 15622.24 | 1152 | 16774.24
81883 | RES.METALICO TAÇA AÇO PATINÁVEL-V=20M3-COL.SEC.H=6M+FUNDAÇÃO+LOGOTIPO | un | 18555.42 | 1533.91 | 20089.33
81885 | TERMINAL DE VENTILACAO DIAMETRO 50 MM | Un | 3.37 | 1.7 | 5.07
81888 | TORNEIRA BOIA DIAMETRO (3/4") 20 MM | Un | 26.93 | 6.82 | 33.75
81889 | TORNEIRA BOIA DIAMETRO 1" (25 MM ) | Un | 57.05 | 8.27 | 65.32
81890 | TORNEIRA BOIA DIAMETRO 1.1/4" - 32 MM | Un | 71.61 | 9.73 | 81.34
81891 | TORNEIRA BOIA DIAMETRO 1.1/2" (40 MM) | Un | 99.05 | 10.95 | 110
81892 | TORNEIRA BOIA DIAMETRO 2" (50 MM) | Un | 109.85 | 13.14 | 122.99
81920 | J O E L H O S |  | 0 | 0 | 0
81921 | JOELHO 45 GRAUS DIAMETRO 40 MM | Un | 1.3 | 6.82 | 8.12
81922 | JOELHO 45 GRAUS DIAMETRO 50 MM | Un | 1.95 | 6.82 | 8.77
81923 | JOELHO 45 GRAUS DIAMETRO 75 MM | Un | 4.22 | 8.76 | 12.98
81924 | JOELHO 45 GRAUS DIAMETRO 100 MM | Un | 5.01 | 10.95 | 15.96
81927 | JOELHO 90 GRAUS C/ANEL 40 mm | Un | 2.21 | 6.82 | 9.03
81928 | JOELHO 90 GRAUS C/ANEL 50 MM | Un | 2.42 | 6.82 | 9.24
81935 | JOELHO 90 GRAUS DIAMETRO 40 MM | Un | 1.79 | 6.82 | 8.61
81936 | JOELHO 90 GRAUS DIAMETRO 50 MM | Un | 2.21 | 6.82 | 9.03
81937 | JOELHO 90 GRAUS DIAMETRO 75 MM | Un | 5.4 | 8.76 | 14.16
81938 | JOELHO 90 GRAUS DIAMETRO 100 MM | Un | 8.69 | 10.95 | 19.64
81946 | JOELHO 90 GRAUS C/VISITA DIAM.100 X 50 MM | Un | 11.37 | 10.95 | 22.32
81960 | J U N C O E S |  | 0 | 0 | 0
81961 | JUNCAO 45 GRAUS DIAMETRO 40 MM | Un | 3.1 | 7.06 | 10.16
81965 | JUNCAO INVERTIDA DIAMETRO 75 X 50 MM | Un | 7.68 | 9 | 16.68
81970 | JUNCAO SIMPLES DIAMETRO 50 X 50 MM | Un | 4.63 | 7.06 | 11.69
81971 | JUNCAO SIMPLES DIAM. 75 X 50 MM | Un | 7.35 | 9 | 16.35
81972 | JUNCAO SIMPLES DIAMETRO 75 X 75 MM | Un | 10.9 | 9 | 19.9
81973 | JUNCAO SIMPLES DIAM. 100 X 50 MM | Un | 9.34 | 11.19 | 20.53
81974 | JUNCAO SIMPLES DIAMETRO 100 X 75 MM | Un | 12.67 | 11.19 | 23.86
81975 | JUNCAO SIMPLES DIAM. 100 X 100 MM | Un | 12.66 | 11.19 | 23.85
81981 | JUNÇÃO DUPLA DIAMETRO 75 MM | Un | 13.8 | 9 | 22.8
82000 | L U V A S |  | 0 | 0 | 0
82001 | LUVA SIMPLES DIAMETRO 40 MM | Un | 0.95 | 3.41 | 4.36
82002 | LUVA SIMPLES DIAMETRO 50 MM | Un | 2.74 | 3.41 | 6.15
82003 | LUVA SIMPLES DIAMETRO 75 MM | Un | 4.42 | 4.38 | 8.8
82004 | LUVA SIMPLES DIAM. 100 MM | Un | 5.16 | 5.6 | 10.76
82050 | P O R T A / G R E L H A |  | 0 | 0 | 0
82051 | PORTA GRELHA QUADRADA BRANCO DIAM. 150 MM | Un | 4.21 | 2.43 | 6.64
82052 | PORTA GRELHA QUADRADO CROMADO DIAM.150 MM | Un | 6.21 | 2.43 | 8.64
82053 | PORTA GRELHA QUADRADO P/GREL.QUADRADA DIAM. 100 MM | Un | 3.11 | 2.43 | 5.54
82054 | PORTA GRELHA QUADRADO P/GRELHA RED.BRANC.100 MM | Un | 5.16 | 2.43 | 7.59
82055 | PORTA GRELHA QUADRADO P/GRELHA RED.CROM.DIAM.100 M | Un | 6.21 | 2.43 | 8.64
82070 | PORTA GRELHA REDONDO BRANCO DIAM. 100 MM | Un | 3.05 | 1.95 | 5
82071 | PORTA GRELHA REDONDO BRANCO DIAM. 150 MM | Un | 4.85 | 2.43 | 7.28
82072 | PORTA GRELHA REDONDO CROMADO DIAMETRO 150 MM | Un | 4.95 | 2.43 | 7.38
82100 | R E D U C O E S |  | 0 | 0 | 0
82101 | REDUCAO EXCENTRICA 75 X 50 MM | Un | 5.58 | 8.76 | 14.34
82102 | REDUCAO EXCENTRICA 100 X 75 MM | Un | 7.26 | 10.95 | 18.21
82103 | REDUCAO EXCENTRICA 100 X 50 MM | Un | 6.21 | 5.35 | 11.56
82150 | T A M P A S |  | 0 | 0 | 0
82151 | TAMPA CEGA QUADRADA BRANCA DIAM. 150 MM | Un | 6.11 | 1.95 | 8.06
82152 | TAMPA CEGA QUADRADA CROMADA DIAM. 150 MM | Un | 24.2 | 1.95 | 26.15
82153 | TAMPA CEGA REDONDA BRANCA DIAM. 100 MM | Un | 2.95 | 1.95 | 4.9
82154 | TAMPA CEGA REDONDA BRANCA DIAM. 150 MM | Un | 6.63 | 1.95 | 8.58
82155 | TAMPA CEGA REDONDA CROMADA DIAM. 100 MM | Un | 8.21 | 1.95 | 10.16
82156 | TAMPA CEGA REDONDA CROMADA DIAM. 150 MM | Un | 24.2 | 1.95 | 26.15
82157 | TAMPA CEGA REDONDA PVC 250 MM | Un | 10.9 | 1.22 | 12.12
82158 | TAMPA CEGA REDONDA ALUMINIO 250 MM | Un | 44.8 | 1.22 | 46.02
82200 | T E |  | 0 | 0 | 0
82201 | TE 90 GRAUS DIAMETRO 40 MM - ESGOTO | Un | 3.05 | 7.06 | 10.11
82220 | TE DE INSPECAO DIAMETRO 100 X 75 MM | Un | 27.71 | 11.19 | 38.9
82230 | TE SANITARIO DIAMETRO 50 X 50 MM | Un | 5.68 | 7.06 | 12.74
82231 | TE SANITARIO DIAMETRO 75 X 50 MM | Un | 10 | 9 | 19
82232 | TE SANITARIO DIAMETRO 75 X 75 MM | Un | 10.32 | 9 | 19.32
82233 | TE SANITARIO DIAMETRO 100 X 50 MM | Un | 11.48 | 11.19 | 22.67
82234 | TE SANITARIO DIAMETRO 100 X 75 MM | Un | 12.42 | 11.19 | 23.61
82235 | TE SANITARIO DIAMETRO 100 X 100 MM | Un | 12.9 | 11.19 | 24.09
82300 | T U B O S |  | 0 | 0 | 0
82301 | TUBO SOLD.P/ESGOTO DIAM. 40 MM | m | 2.98 | 5.84 | 8.82
82302 | TUBO SOLD. P/ESGOTO DIAM. 50 MM | m | 5.32 | 7.3 | 12.62
82303 | TUBO SOLDAVEL P/ESGOTO DIAM.75 MM | m | 7.07 | 11.68 | 18.75
82304 | TUBO SOLDAVEL P/ESGOTO DIAM. 100 MM | m | 8.21 | 12.65 | 20.86
82331 | TUBO LEVE PVC RIGIDO DIAMETRO 150 MM | M | 20.62 | 13.62 | 34.24
82332 | TUBO LEVE PVC RIGIDO DIAMETRO 200 MM | M | 36.5 | 14.6 | 51.1
82333 | TUBO LEVE PVC RIGIDO DIAMETRO 300 MM | M | 52.93 | 14.6 | 67.53
82334 | TUBO LEVE PVC RIGIDO DIAMETRO 250 MM | M | 38.95 | 14.6 | 53.55
82341 | TUBO DE CONCRETO SIMPLES DIAMETRO 400 MM - PS1=16 KN/M ( ÁGUAS PLUVIAIS) - CAVA 65X100CM | m | 46.61 | 33.07 | 79.68
82342 | TUBO DE CONCRETO SIMPLES DIAMETRO 600 MM - PS1=24 KN/M ( ÁGUAS PLUVIAIS) - CAVA 95X120CM | m | 55.44 | 54.59 | 110.03
82343 | TUBO DE CONCRETO SIMPLES DIAMETRO 500 MM - PS1=20 KN/M ( ÁGUAS PLUVIAIS) - CAVA 80X110CM | m | 50.51 | 43.02 | 93.53
82360 | TUBO CORRUGADO PARA DRENAGEM DIAMETRO 150 MM | m | 37.98 | 13.91 | 51.89
82365 | TUBO CORRUGADO PARA DRENAGEM DIAMETRO 100 MM | m | 19.8 | 12.65 | 32.45
82373 | TUBO FERRO GALVANIZ.DIAM.1/2" | m | 13.87 | 6.57 | 20.44
82374 | TUBO FERRO GALVANIZADO DIAM.3/4" | m | 14.74 | 7.3 | 22.04
82375 | TUBO FERRO GALVANIZADO DIAM.1" | m | 19.72 | 8.11 | 27.83
82376 | TUBO FERRO GALVAN.DIAM.1.1/4" | m | 26.37 | 12.17 | 38.54
82377 | TUBO FERRO GALV.DIAM.1.1/2" | m | 38.74 | 15.08 | 53.82
82378 | TUBO FERRO GALVANIZADO DIAM.2" | m | 40.96 | 18.01 | 58.97
82379 | TUBO FERRO GALVANIZADO DIAM.2.1/2" | m | 66.98 | 20.2 | 87.18
82380 | TUBO FERRO GALVANIZADO DIAM.3" | m | 67.96 | 23.6 | 91.56
82381 | TUBO FERRO GALVANIZADO DIAM.4" | m | 97.87 | 24.33 | 122.2
82400 | ADAPTADORES |  | 0 | 0 | 0
82401 | ADAPTADOR PARA VALVULA DE PIA,LAVAT.E TANQUE 40 MM | Un | 2.1 | 6.08 | 8.18
82402 | ADAPTADOR JUNTA ELAST.P/SIFÃO METAL.40 MM X 1.1/2" | Un | 2.86 | 6.08 | 8.94
82403 | ADAPTADOR PVC P/SIFAO PVC 40 MM X 1.1/4" | Un | 2.25 | 6.08 | 8.33
82500 | BOMBAS |  | 0 | 0 | 0
82501 | VALVULA DE FLUXO 3/4" | Un | 90.05 | 13.14 | 103.19
82502 | VALVULA DE RETENÇÃO HORIZONTAL 1" | Un | 59.66 | 13.14 | 72.8
82503 | VALVULA DE RETENÇÃO VERTICAL 1" | Un | 40.06 | 13.14 | 53.2
82559 | TE DE FERRO GALVANIZADO 4" X 3" | Un | 158.75 | 22.38 | 181.13
85000 | INCENDIOS |  | 0 | 0 | 0
85001 | EXTINTOR CO2 (6 KG) - CAPACIDADE EXTINTORA 5 BC | Un | 350 | 0 | 350
85003 | EXTINTOR PO QUIMICO SECO (6 KG) - CAPACIDADE EXTINTORA 20 BC | Un | 140 | 0 | 140
85005 | EXTINTOR AGUA PRESSURIZADA (10 LITROS) - CAPACIDADE EXTINTORA 2A | Un | 130 | 0 | 130
85006 | EXTINTOR MULTI USO EM PO A B C (6 KG) - CAPACIDADE EXTINTORA 3A 20BC | un | 170 | 0 | 170
85007 | CAIXA DE INCÊNDIO MET.C/TAMPA E MURETA 17X45X75 CM C/PINTURA | Un | 202.7 | 130.87 | 333.57
85011 | CAIXA DE INCÊNDIO MET.C/TAMPA E MURETA 17X60X90 CM C/PINTURA | Un | 232.07 | 124.89 | 356.96
85015 | CAIXA DE PASSEIO C/TAMPA DE FERRO FUNDIDO 40X60 CM P/INCÊNDIO | Un | 191.15 | 76.56 | 267.71
85017 | MANGUEIRA DE INCÊNDIO D.I. = 38 MM COMP. = 15 M | CJ | 180 | 2.84 | 182.84
85019 | MANGUEIRA DE INCENDIO DI:=38 mm COMP. 20M | CJ | 260 | 2.84 | 262.84
85023 | MANGUEIRA DE INCENDIO DI:=38 mm COMP. 30 M | CJ | 290 | 2.84 | 292.84
85025 | ESGUICHO TRONCO CÔNICO 1.1/2" (13 MM) | Un | 30.7 | 1.18 | 31.88
85027 | ADAPTADOR P/ENGATE STORZ 2.1/2" X 1.1/2" | Un | 34.53 | 2.13 | 36.66
85031 | REGISTRO GLOBO ANGULAR 2.1/2" | Un | 90.16 | 12.17 | 102.33
85035 | TAMPÃO CEGO COM CORRENTE 2.1/2" | Un | 52.08 | 2.13 | 54.21
85037 | TANQUE DE PRESSÃO DE 10 L | Un | 150.03 | 15.81 | 165.84
85039 | PRESSOSTATO 50 A 80 PSI | Un | 53.33 | 15.81 | 69.14
85041 | MANOMETRO - 0 A 10 KG/CM2 | Un | 38.84 | 15.81 | 54.65
85043 | SPRINKLER PENDENTE 60º C ,COR LIQUIDO VERMELHO | Un | 13.66 | 3.65 | 17.31
85045 | NIPLE DUPLO FERRO GALVANIZADO 1" | Un | 5.59 | 4.87 | 10.46
85047 | NIPLE DUPLO FERRO GALVANIZADO 2.1/2" | Un | 26.7 | 12.17 | 38.87
85049 | NIPLE DUPLO FERRO GALVANIZADO 3" | Un | 45.51 | 12.17 | 57.68
85051 | NIPLE DUPLO FERRO GALVANIZADO 3"X2.1/2" | Un | 49.93 | 12.17 | 62.1
85053 | TE DE FERRO GALVANIZADO 90º X 1" | Un | 10.66 | 15.18 | 25.84
85055 | TE DE FERRO GALVANIZADO 90º X 1.1/2" X 1" | Un | 25.96 | 15.18 | 41.14
85057 | TE DE FERRO GALVANIZADO 90º X 3" X 3" | Un | 85.38 | 22.38 | 107.76
85061 | COTOVELO FERRO GALVANIZADO 90º X 1" | Un | 7.86 | 13.62 | 21.48
85063 | COTOVELO FERRO GALVANIZADO 90º X 3" | Un | 64.16 | 22.38 | 86.54
85065 | COTOVELO FERRO GALVANIZADO 45º X 2.1/2" | Un | 49.67 | 22.38 | 72.05
85067 | COTOVELO FERRO GALVANIZADO 45º X 3" | Un | 58.18 | 22.38 | 80.56
85069 | BUCHA DE FERRO GALVANIZADO 1.1/2" X 1" | Un | 11.97 | 6.82 | 18.79
85071 | BUCHA FERRO GALVANIZADO 3" X 2.1/2" | Un | 28.48 | 9.73 | 38.21
85073 | UNIÃO COM ASSENTO CÔNICO DE BRONZE 3" | Un | 154.88 | 9.73 | 164.61
85075 | LUVA DE FERRO GALVANIZADO 3" X 2.1/2" | Un | 49.69 | 12.17 | 61.86
85077 | VÁLVULA DE RETENÇÃO HORIZONTAL 2.1/2" | Un | 229.46 | 12.17 | 241.63
85078 | VÁLVULA DE RETENÇÃO HORIZONTAL 3" | Un | 290.32 | 22.38 | 312.7
85079 | VÁLVULA DE RETENÇÃO VERTICAL 2.1/2" | Un | 147.86 | 12.17 | 160.03
85081 | VÁLVULA DE RETENÇÃO VERTICAL 3" | Un | 174.64 | 22.38 | 197.02
85083 | VÁLVULA DE FLUXO 1" | Un | 104.76 | 10.51 | 115.27
171 | INSTALAÇÕES ESPECIAIS
90000 | INSTALACOES ESPECIAIS |  | 0 | 0 | 0
91000 | G Á S |  | 0 | 0 | 0
91007 | CENTRAL DE GÁS PADRÃO AGETOP SEM INSTALAÇÕES (1+1 CILINDRO 45 KG) | Un | 1228.61 | 562.35 | 1790.96
91009 | CENTRAL DE GÁS PADRÃO AGETOP SEM INSTALAÇÕES (2+2 CILINDROS 45 KG) | Un | 2323.76 | 764.55 | 3088.31
91011 | REGULADOR TIPO FRG 45 C/MANÔMETRO DPV | Un | 170 | 15.81 | 185.81
91013 | TUBO GALVANIZADO DIN 2440 DE 1/2" | M | 10.31 | 6.57 | 16.88
91015 | TUBO DE AÇO PRETO S/C 3/4" | M | 23.27 | 7.3 | 30.57
91017 | COTOVELO 300 PSI 1/2" | Un | 8 | 7.78 | 15.78
91019 | TE PRETO 90º 3/4" NPT 300 LBS | Un | 19.95 | 8.96 | 28.91
91021 | LUVA GALVANIZADO DE REDUÇÃO 3/4" X 1/2" (GÁS) | Un | 5.6 | 3.89 | 9.49
91023 | UNIÃO S/BRONZE PRETA 3/4" NPT 300 LBS | Un | 55.21 | 3.89 | 59.1
91025 | VÁLVULA ESFERICA LATÃO 3/4" | Un | 45 | 10.51 | 55.51
91027 | VALVULA LATÃO P-13 NOVA 3/4" | Un | 15.2 | 10.51 | 25.71
91029 | VALVULA DE RETENÇÃO LATÃO 1/2" X 7/16" NPT | Un | 12 | 10.51 | 22.51
91031 | NIPLE DUPLO 300 PSI 3/4" | Un | 5.49 | 3.89 | 9.38
91033 | NIPLE DE LATÃO DE 3/4" NPT X 1/4" NPT | Un | 9.3 | 3.89 | 13.19
91035 | BUCHA RED.NPT DE 3/4" X 1/2" 300 LBS | Un | 4.8 | 3.89 | 8.69
91037 | BUCHA RED.M/F PRETA 3/4" X 1/2" NPT 300 LBS | Un | 4.13 | 3.89 | 8.02
91039 | TAMPÃO 300 PSI PRETO 3/4" | Un | 11 | 2.43 | 13.43
91041 | MANGOTE FLEXIVEL PRETO 7/8 " X 7/16" - 500 MM | Un | 18.8 | 9.73 | 28.53
91043 | BRAÇADEIRA METALICA TIPO "D" DIAM. 3/4" | Un | 0.66 | 4.87 | 5.53
91045 | SUPORTE PARA COLETOR | Un | 10.02 | 7.3 | 17.32
172 | ALVENARIAS E DIVISÓRIAS
100000 | ALVENARIAS E DIVISORIAS |  | 0 | 0 | 0
100101 | ALVENARIA DE TIJOLO COMUM 1/4 VEZ - ARG. (1CI : 2CH : 8ARML) | m2 | 13.19 | 20.48 | 33.67
100102 | ALVENARIA DE TIJOLO COMUM 1/2 VEZ - ARG. (1CI : 2CH : 8ARML) | m2 | 26.63 | 27.79 | 54.42
100103 | ALVENARIA DE TIJOLO COMUM 1/2 VEZ EM CRIVO - ARG. (1CI : 2CH : 8ARML) | m2 | 17.94 | 50.53 | 68.47
100155 | ALVENARIA DE TIJOLO FURADO 1/2 VEZ 11,5 X 19 X 19 - ARG. ( 1 CALH:4ARML + 100 KG DE CI/M3) | m2 | 18.32 | 22.03 | 40.35
100160 | ALVENARIA DE TIJOLO FURADO 1/2 VEZ 14X29X9 - 6 FUROS - ARG. (1CALH:4ARML+100KG DE CI/M3) | m2 | 12.86 | 19.19 | 32.05
100201 | ALVENARIA DE TIJOLO FURADO 1/2 VEZ - 9 x 19 x 19 - ARG. (1CALH:4ARML+100KG DE CI/M3) | m2 | 13.58 | 19.56 | 33.14
100202 | ALVENARIA DE TIJOLO FURADO 1 VEZ - ARG. (1CALH:4ARML+100KG DE CI/M3) | m2 | 29.26 | 33.89 | 63.15
100203 | ALVENARIA DE TIJOLO COMUM 1 VEZ - ARG. (1CI : 2CH : 8ARML) | m2 | 52.19 | 34.63 | 86.82
100204 | CUNHAMENTO/ALVENARIAS COM TIJOLO COMUM | m | 4.76 | 5.01 | 9.77
100205 | CUNHAMENTO EM ALVENARIA COM CUNHA DE CONCRETO | m | 3.55 | 8.39 | 11.94
100301 | DIVISORIA DE MARMORE | m2 | 240.93 | 41.35 | 282.28
100302 | DIVISORIA DE GRANITINA | m2 | 91.46 | 41.35 | 132.81
100303 | DIVISORIA DE ARDOSIA POLIDA 3 CM | m2 | 170.93 | 41.35 | 212.28
100320 | DIVISORIA DE GRANITO POLIDO | m2 | 230.93 | 41.35 | 272.28
100401 | DIVISORIA PAINEL E RODAPE SIMPLES PERFIL EM ALUMINIO | m2 | 89.2 | 0.1 | 89.3
100402 | DIVISORIA PAINEL E RODAPE SIMPLES PERFIL AÇO PINTADO | m2 | 62 | 0.1 | 62.1
100403 | FERRAGENS P/PORTA DIVISORIA PERFIL ALUMINIO | Un | 195 | 0 | 195
100404 | FERRAGENS P/PORTA DIVISORIA PERFIL AÇO PINTADO | Un | 135 | 0 | 135
100405 | DIVISORIA PAINEL/ROD.SIMPLES/PERF.ALUM.PAINEIS C/VIDRO | m2 | 129 | 0.1 | 129.1
100406 | DIVISORIA PAINEL/ROD.SIMPLES/PERF.AÇO PINT.PAINEIS C/VIDRO | m2 | 70 | 0.1 | 70.1
100501 | ELEMENTO VAZADO DE CONCRETO | m2 | 78.26 | 36.4 | 114.66
100502 | ELEMENTO VAZADO CERAMICO (6 x 18 x 18) | m2 | 57.82 | 37.24 | 95.06
100600 | ALVENARIA DE TIJOLO DE VIDRO (20 X 20 X 10) ARMADA - PAINEL PLANO EXTERNO, OU CURVO INTERNO E EXTERNO, OU COM ÁREA > 13,00 M2 - ARG. (1CI : 3ARML) | m2 | 231.86 | 41.7 | 273.56
100601 | ALVENARIA DE TIJOLO DE VIDRO (20 x 20 x10) - PAINEL PLANO, INTERNO E COM ÁREA <= 13,00 M2 - ARG. (1CI : 3ARML) | m2 | 230.63 | 40.97 | 271.6
100602 | ALVENARIA DE TIJOLO LAMINADO 1/2 VEZ - ARG. (1CI : 1CH : 5ARML) | m2 | 74.08 | 39.15 | 113.23
100603 | ALVENARIA DE TIJOLO LAMINADO 1 VEZ - ARG. (1CI : 1CH : 6ARML) | m2 | 156.3 | 78.3 | 234.6
100604 | ALVENARIA DE TIJOLO LAMINADO 1/4 VEZ - ARG. (1CI : 1CH : 5ARML) | m2 | 34.86 | 19.96 | 54.82
100607 | ALVENARIA DE TIJOLO LAMINADO 1/2 VEZ EM CRIVO - ARG. (1CI : 1CH : 5ARML) | m2 | 51.72 | 50.53 | 102.25
100608 | ALVENARIA DE TIJOLO LAMINADO 1/2 VEZ COM DETALHES - ARG. (1CI : 1CH : 5ARML) | m2 | 75.98 | 72.95 | 148.93
173 | ALVENARIA AUTO-PORTANTE
110000 | ALVENARIA AUTO-PORTANTE |  | 0 | 0 | 0
110105 | CORTINA CANALETA 9X19X19 PARA SER CHEIA CONCRETO ARMADO (0,0302M3/M2) | m2 | 33.11 | 16.28 | 49.39
110106 | CORTINA CANALETA 14X19X19 PARA SER CHEIA CONCRETO ARMADO (0,0568M3/M2) | m2 | 35.39 | 17.51 | 52.9
110107 | CORTINA CANALETA 19X19X19 PARA SER CHEIA CONCRETO ARMADO (0,0947M3/M2) | m2 | 51.22 | 20.88 | 72.1
174 | IMPERMEABILIZAÇÃO
120000 | IMPERMEABILIZACAO |  | 0 | 0 | 0
120101 | REGULARIZAÇÃO (1:3) E=2 CM | m2 | 6.88 | 6.99 | 13.87
120102 | MANTA AUTOPROTEGIDA ARDOSIADA TIPO III - B | m2 | 40 | 0 | 40
120104 | MANTA AUTOPROTEGIDA ALUMINIO TIPO III - B | m2 | 36.9 | 0 | 36.9
120107 | MANTA ASFÁLTICA TIPO III - B ( 3 MM) | m2 | 35 | 0 | 35
120205 | MANTA ASFALTICA TIPO III - B (4MM) | m2 | 40.5 | 0 | 40.5
120206 | PROTECAO MECANICA C/TELA GALVANIZADA | m2 | 11.53 | 14.29 | 25.82
120207 | PROTECAO MECANICA (1:3) E=2 CM | m2 | 5.9 | 6.99 | 12.89
120208 | IMPERMEABILIZACAO-ARGAM. SINT.SEMI - FLEXIVEL | m2 | 22 | 0 | 22
120209 | IMPERMEABILIZACAO-C/CIMENTO CRISTALIZANTE 3 DEMAOS | m2 | 23.67 | 0 | 23.67
120210 | MASTIQUE A BASE DE POLIURETANO COM PRÉVIO PREPARO E TRATAMENTO DA SUPERFÍCIE | CM3 | 0.13 | 0.05 | 0.18
120212 | IMPERMEAB. FLEXÍVEL INCLUSIVE BASE (TRANSIÇÃO) SEMI FLEXIVEL | m2 | 38.25 | 0 | 38.25
120901 | IMPERMEABILIZACAO-JARDINEIRA C/MANTA ANTI-RAIZ (COMPLETA) | m2 | 47.07 | 21.29 | 68.36
120902 | IMPERMEABILIZACAO VIGAS BALDRAMES E=2,0 CM | m2 | 7.03 | 14.73 | 21.76
121001 | IMPERMEABILIZAÇÃO-REBAIXO BANHEIRO COM 4 DEMÃOS DE EMULSÃO ASFÁLTICA | m2 | 9.37 | 1.67 | 11.04
121101 | IMPERMEABILIZAÇÃO MURO DE ARRIMO COM 4 DEMÃOS DE EMULSÃO ASFÁLTICA | m2 | 9.37 | 1.72 | 11.09
121105 | IMPERMEABILIZAÇÃO DE ALICERCE / "PÉ" DE PAREDE / PEITORIL E ALVENARIA DE UM MODO GERAL COM CIMENTO CRISTALIZANTE SEMI FLEXÍVEL - 2 DEMÃOS ( ESPECÍFICO PARA OBRAS DE REFORMA) | m2 | 6.79 | 2.47 | 9.26
175 | ISOLAMENTO TÉRMICO E ACÚSTICO
130000 | ISOLAMENTO TERMICO E ACUSTICO |  | 0 | 0 | 0
130103 | ISOLAMENTO TÉRMICO E ACÚSTICO DE LAJE DE COBERTURA COM VERMICULITA (1CI : 11,1111VERM) - ESP.=3CM | m2 | 15.69 | 3.06 | 18.75
130107 | PROTEÇÃO MECÂNICA, TÉRMICA E ACÚSTICA DE IMPERMEABILIZAÇÃO PARA LAJE COM VERMICULITA (1CI:2ARM:3VERM) ESP.=3CM | m2 | 12.45 | 12.66 | 25.11
130150 | EMBOÇO (ISOLANTE TÉRMICO E ACÚSTICO) COM VERMICULITA (1CI:2CH:1ARM:8,3333VERM) ESP.=3CM | m2 | 19.43 | 9.57 | 29
130152 | REBOCO (1CALH:4ARFC+100KG CI/M3) ESP.= 1CM | m2 | 2.6 | 14.33 | 16.93
130160 | REGULARIZAÇÃO E/OU NIVELAMENTO DE LAJE COM VERMICULITA ( 1CI:1ARM:5,5556VERM) | m3 | 487.56 | 421.94 | 909.5
176 | ESTRUTURA DE MADEIRA
140000 | ESTRUTURA DE MADEIRA |  | 0 | 0 | 0
140101 | ESTRUTURA-TELHA CERÂMICA V=3 A 7 M. C/FERRAGENS | m2 | 64.88 | 29.2 | 94.08
140102 | ESTRUTURA-TELHA CERAMICA V=7 A 10 M C/FERRAGENS | m2 | 67.61 | 36.5 | 104.11
140103 | ESTRUTURA-TELHA CERAMICA V=10-13 M. C/FERRAGENS | m2 | 72.82 | 43.79 | 116.61
140111 | MÃO DE OBRA ESTR.MAD.TELHA CERÂMICA V=3 A 7 M | m2 | 0.61 | 29.2 | 29.81
140112 | MÃO DE OBRA ESTR.MAD.TELHA CERÂMICA V=7 A 10 M | m2 | 0.61 | 36.5 | 37.11
140113 | MÃO DE OBRA ESTR.MAD.TELHA CERÂMICA V=10 A 13 M | m2 | 0.61 | 43.79 | 44.4
140118 | MÃO DE OBRA P/ESTR.MAD.EM TESOURA TELHA FIBROCIMENTO | m2 | 0.09 | 24.33 | 24.42
140119 | MAO DE OBRA P/ESTR.MADEIRA EM TERÇA TELHA FIBROCIMENTO | m2 | 0.06 | 10.5 | 10.56
140200 | EST.MAD.TELHA FIBROCIM. COM APOIOS EM LAJES/VIGAS OU PAREDES(SOMENTE TERÇAS) C/FERRAGENS | m2 | 20.22 | 10.5 | 30.72
140201 | ESTRUT.-TELHA DE FIBROCIMENTO (C/TESOURA) C/FERRAGENS | m2 | 44.62 | 24.33 | 68.95
140202 | GRADEADO CAIBROS/RIPAS | m2 | 24.53 | 8.76 | 33.29
140203 | UTILIZAÇÃO DO CAIBRO NO LUGAR DO RIPAMENTO | m2 | 22.76 | 3.65 | 26.41
140205 | RIPAMENTO DE MADEIRA | m2 | 8.39 | 4.38 | 12.77
140206 | RIPÃO APARELHADO P/TELHADO | M | 11.5 | 5.17 | 16.67
140301 | TRATAMENTO P/ESTRUTURA DE TELHADO | m2 | 4.75 | 1.42 | 6.17
177 | ESTRUTURAS METÁLICAS
150000 | ESTRUTURAS METALICAS |  | 0 | 0 | 0
150103 | ESTRUTURA METÁLICA CONVENCIONAL EM AÇO DO TIPO USI SAC-300 COM FUNDO ANTICORROSIVO | Kg | 9 | 0 | 9
150203 | VIGA DE ACO 50x127x17MM-COMP.=3,88M(PASSAR.ESCOLA) | Un | 124.14 | 0 | 124.14
150204 | ESTRUTURA METÁLICA CONVENCIONAL EM AÇO TIPO MR-250 / ASTM A36 COM FUNDO ANTICORROSIVO | Kg | 8.55 | 0 | 8.55
178 | COBERTURAS
160000 | COBERTURAS |  | 0 | 0 | 0
160301 | COBERTURA C/TELHA COLONIAL | m2 | 41.72 | 6.8 | 48.52
160302 | CUMEEIRA P/TELHA COLONIAL | m | 10.99 | 13.37 | 24.36
160401 | COBERTURA C/ TELHA COLONIAL-PLAN | m2 | 18 | 4.24 | 22.24
160402 | CUMEEIRA P/ TELHA COLONIAL-PLAN | m | 7.99 | 13.37 | 21.36
160403 | EMBOCAMENTO LATERAL (OITOES) | m | 2.29 | 7.36 | 9.65
160404 | EMBOCAMENTO DE BEIRAL | M | 0.25 | 9.12 | 9.37
160421 | MAO DE OBRA PARA COBERTURA C/TELHA COLONIAL PLAN | m2 | 0 | 4.24 | 4.24
160501 | COBERTURA C/TELHA ONDULADA OU EQUIV. | m2 | 20.03 | 5.35 | 25.38
160502 | CUMEEIRA P/TELHA ONDULADA OU EQUIV. | m | 29.37 | 2.92 | 32.29
160600 | CALHA DE CHAPA GALVANIZADA | m2 | 16.7 | 40.23 | 56.93
160601 | CALHA DE CHAPA GALVANIZADA | m | 10.02 | 24.14 | 34.16
160602 | RUFO DE CHAPA GALVANIZADA | m | 7.43 | 12.17 | 19.6
160603 | RUFO DE CHAPA GALVANIZADA | m2 | 27.76 | 30.41 | 58.17
160801 | COBERTURA C/ CANALETE 49 OU EQUIV. C/ACESSORIOS | m2 | 77.53 | 10.7 | 88.23
160901 | COBERTURA C/ CANALETE 90 OU EQUIV. C/ACESSORIOS | m2 | 74.78 | 13.38 | 88.16
160905 | COBERTURA C/TELHA ALUMINIO 0.5 MM | m2 | 25.8 | 3.89 | 29.69
160906 | COB.C/TELHA FIBER-GLASS C/VÉU PROTEÇÃO/ACESSÓRIOS-1MM | m2 | 37.04 | 3.89 | 40.93
160907 | EMPENA DE TELHA VOGATEX OU EQUIV. | m2 | 35.28 | 24.86 | 60.14
160908 | RIPAMENTO DE ARGAMASSA | m2 | 1.4 | 5.2 | 6.6
160909 | FECHAMENTO LATERAL TELHA PINT. ELETROSTÁTICA #0,65 MM C/ ACESSÓRIOS | m2 | 39.42 | 8.52 | 47.94
160910 | FECHAMENTO LATERAL TELHA PINT. ELETROSTÁTICA # 0,50 MM C/ ACESSÓRIOS | m2 | 30.67 | 8.52 | 39.19
160911 | COBERTURA C/ TELHA FIBER-GLASS C/ VÉU PROTEÇÃO 1,5 MM C/ ACESSÓRIOS | m2 | 57.24 | 3.89 | 61.13
160963 | CUMEEIRA P/ TELHA GALVANIZADA TRAPEZOIDAL 0,43MM | M | 16.34 | 1.95 | 18.29
160964 | CUMEEIRA P/TELHA GALVANIZADA TRAPEZOIDAL 0,5 MM | m | 17.96 | 1.95 | 19.91
160965 | CUMEEIRA P/TELHA GALVANIZADA ONDULADA 0,5 MM | m | 12.27 | 1.95 | 14.22
160966 | COBERTURA C/TELHAS GALV. OND. 0,5 MM C/ACESSORIOS | m2 | 26.42 | 3.89 | 30.31
160967 | COBERTURA C/TELHA CHAPA GALVANIZADA TRAPEZOIDAL 0,5 MM C/ACESSÓRIOS | m2 | 25.51 | 3.89 | 29.4
160969 | COBERT.C/TELHA CH.GALV.TRAPEZ. 0,43 MM C/ACESSORIOS | m2 | 22.69 | 3.89 | 26.58
160970 | FECHAMENTO LAT.TELHA TRAPEZ.0,43 MM | m2 | 19.38 | 8.52 | 27.9
179 | ESQUADRIAS DE MADEIRAS
170000 | ESQUADRIAS DE MADEIRA |  | 0 | 0 | 0
170010 | ALIZAR | m | 5.81 | 0.96 | 6.77
170015 | PORTAL ( INCLUSO ENCHIMENTO COM ALVENARIA) | Jg | 114.91 | 75.08 | 189.99
170101 | PORTA LISA 60x210 C/PORTAL E ALISAR S/FERRAGENS | Un | 259.4 | 102.33 | 361.73
170102 | PORTA LISA 70x210 C/PORTAL E ALISAR S/FERRAGENS | Un | 259.4 | 102.33 | 361.73
170103 | PORTA LISA 80x210 C/PORTAL E ALISAR S/FERRAGENS | Un | 259.4 | 102.33 | 361.73
170104 | PORTA DE SANITARIO 60x 160v200CM C/PORTAL /ALISAR S/FERRAGENS | Un | 259.4 | 102.33 | 361.73
170106 | PORTA REVESTIDA COM MATERIAL MELAMÍNICO PARA BOX (60X 160v200CM) COM PORTAL E ALISAR SEM FERRAGENS | Un | 340.59 | 164.81 | 505.4
170107 | FOLHA DE PORTA LISA 60/70/80X210 | Un | 107.75 | 12.83 | 120.58
170108 | FOLHA DE PORTA COM REVESTIMENTO MELAMÍNICO 70X210 | Un | 247.04 | 63.32 | 310.36
170109 | FOLHA DE PORTA COM REVESTIMENTO MELAMÍNICO 60X210 | Un | 193.23 | 63.32 | 256.55
170110 | PORTA LISA 90X210 COM PORTAL E ALISAR SEM FERRAGENS | un | 259.4 | 102.33 | 361.73
170111 | PORTA LISA 100X210 COM PORTAL E ALISAR SEM FERRAGENS | Un | 296.65 | 102.33 | 398.98
170112 | FOLHA DE PORTA LISA 90 X 210 | Un | 107.75 | 12.83 | 120.58
170113 | FOLHA DE PORTA LISA 100 X 210 | un | 145 | 12.83 | 157.83
170114 | FOLHA DE PORTA COM REVESTIMENTO MELAMÍNICO 60X180 | un | 188.94 | 63.32 | 252.26
170115 | FOLHA DE PORTA COM REVESTIMENTO MELAMÍNICO 80X210 | un | 251.03 | 63.32 | 314.35
170116 | FOLHA DE PORTA COM REVESTIMENTO MELAMÍNICO 90X210 | un | 255.01 | 63.32 | 318.33
170117 | FOLHA DE PORTA COM REVESTIMENTO MELAMÍNICO 100X210 | un | 296.25 | 63.32 | 359.57
180 | ESQUADRIAS METÁLICAS
180000 | ESQUADRIAS METÁLICAS - ( OBS.: OS VIDROS NÃO ESTÃO INCLUSOS NAS ESQUADRIAS ) | S/U | 0 | 0 | 0
180101 | ESQUADRIA DE ALUMÍNIO NATURAL CORRER / VIDRO 2 FOLHAS C/FERRAGENS.(M.O.FAB.INC.MAT.) | m2 | 382.4 | 30.49 | 412.89
180102 | ESQUADRIA ALUMÍNIO NATURAL COM 3 FOLHAS (01 VIDRO E 02 VENEZIANA )C/FERRAGENS(M.O.FAB.INC.MAT.) | m2 | 496.4 | 30.49 | 526.89
180103 | PORTA DE ABRIR EM ALUMÍNIO NATURAL / VIDRO C/FERRAGENS (M.O.FAB.INC.MAT.) | m2 | 383.17 | 28.57 | 411.74
180104 | PORTA DE ABRIR ALUMÍNIO NATURAL EM VENEZIANA C/FERRAGENS (M.O.FAB.INC.MAT.) | m2 | 452.72 | 28.57 | 481.29
180105 | ESQUADRIA ALUMÍNIO NATURAL MÁXIMO AR C/FERRAGENS (M.O.FAB.INC.MAT.) | m2 | 391.63 | 30.49 | 422.12
180111 | ESQUADRIA DE ALUMÍNIO ANODIZADO CORRER / VIDRO 2 FOLHAS C/FERRAGENS (M.O.FAB.INC.MAT.) | m2 | 402.4 | 30.49 | 432.89
180112 | ESQUADRIA ALUMÍNIO ANODIZADO COM 3 FOLHAS (01 VIDRO E 02 VENEZIANA )C/FERRAGENS (M.O.FAB.INC.MAT.) | m2 | 522.4 | 30.49 | 552.89
180113 | PORTA DE ABRIR EM ALUMÍNIO ANODIZADO / VIDRO C/FERRAGENS (M.O.FAB.INC.MAT.) | m2 | 403.17 | 28.57 | 431.74
180114 | PORTA DE ABRIR ALUMÍNIO ANODIZADO EM VENEZIANA C/FERRAGENS (M.O.FAB.INC.MAT.) | m2 | 476.38 | 28.57 | 504.95
180115 | ESQUADRIA ALUMÍNIO ANODIZADO MÁXIMO AR C/FERRAGENS (M.O.FAB.INC.MAT.) | m2 | 412.12 | 30.49 | 442.61
180204 | PORTA CORTA FOGO COMPLETA | Un | 526.43 | 58.79 | 585.22
180208 | GRADE PROTECAO TIPO TIJOLINHO GP-1/GP-2 | m2 | 83.06 | 26.33 | 109.39
180280 | PORTAO TELA/TUBO FoGo PT1/PT2 C/FERRAGENS | m2 | 207.34 | 31.84 | 239.18
180281 | PORTAO TELA/TUBO FoGo PT3 C/FERRAGENS | m2 | 229.46 | 30.01 | 259.47
180282 | PORTAO TELA/TUBO FoGo PT10 C/FERRAGENS | m2 | 252.39 | 30.01 | 282.4
180302 | PORTAO DE FERRO REDONDO PT-6 C/FERRAGENS | m2 | 258.23 | 31.84 | 290.07
180303 | PORTA DE ENROLAR C/FERRAGENS | m2 | 134.74 | 39.94 | 174.68
180304 | PORTAO DE ABRIR CHAPA 14 PT-4 C/FERRAGENS | m2 | 236.59 | 30.01 | 266.6
180305 | PORTAO DE TELA E CANO GALVANIZ. PT 9 C/FERRAGENS | m2 | 247.2 | 31.84 | 279.04
180307 | PORTAO /CHAPA TRAPEZ / TUBO DE ACO PT-5 C/FERRAGEM | m2 | 153.95 | 30.01 | 183.96
180308 | PORTAO CHAPA 14 / GRADE DE FERRO PT-7 C/FERRAGENS | m2 | 349.33 | 31.84 | 381.17
180309 | PORTAO CORRER / ABRIR CONJUGADO PT-8 C/FERRAGENS | m2 | 166.95 | 30.01 | 196.96
180310 | GRADE DE PROTECAO EM CANTONEIRA/FERRO QUADRADO GP3-GP4 | m2 | 98.62 | 26.33 | 124.95
180311 | GRADE DE PROTECAO/TUBO INDUSTRIAL/FERRO REDONDO-GP5 | m2 | 93.94 | 16.22 | 110.16
180312 | GRADE DE FRENTE/FERRO REDONDO COM ESTACA D=25CM ARMADA - GF-1 | m2 | 84.11 | 19.43 | 103.54
180313 | GRADE DE FRENTE/TUBO DE AÇO COM ESTACA D=25CM ARMADA - GF-2 | m2 | 75.64 | 19.43 | 95.07
180314 | GUARDA CORPO COM CORRIMÃO/TUBO INDUSTRIAL GC-1 | m2 | 133.22 | 12.17 | 145.39
180315 | GUARDA CORPO COM CORRIMÃO/TUBO IND. E TELA ARTÍSTICA GC-2 | m2 | 143.58 | 12.17 | 155.75
180316 | CORRIMÃO/TUBO INDUSTRIAL C-1 | m | 19.85 | 12.17 | 32.02
180317 | GRADE PADRÃO PARA CELA | m2 | 228.5 | 33.29 | 261.79
180318 | GUARDA BICICLETAS | M | 89.46 | 3.24 | 92.7
180320 | GRADE GINASIO - TELA PORTUG.3X3CM FIO12/TB.INDUST.1.1/2" | m2 | 91.01 | 12.17 | 103.18
180321 | GRADE GINÁSIO (PARAFUSADA) TELA PORT.3X3CM FIO12/TUB.IND.1.1/2" | m2 | 96.08 | 7.3 | 103.38
180323 | GRELHA PADRÃO AGETOP DE FERRO CHATO COM BERÇO (ESPAÇAMENTO ENTRE FACES = 1,5CM - NBR 9050 ACESSIBILIDADE) | m2 | 214.23 | 45.63 | 259.86
180324 | GRELHA PADRÃO AGETOP DE FERRO CHATO COM BERÇO ( ESPAÇAMENTO ENTRE EIXOS = 2 CM) | m2 | 199.7 | 45.63 | 245.33
180325 | VEDAÇÃO DE JUNTA DE DILATAÇÃO COM CHAPA 18 VINCADA E PARAFUSADA A CADA 30 CM - PINTADA | M | 8.3 | 6.24 | 14.54
180328 | GUARDA CORPO COM CORRIMÃOS/TUBO INDUSTRIAL GCR | m2 | 104.16 | 12.17 | 116.33
180330 | GUARDA CORPO / TUBO INDUSTRIAL GCS-1 | m2 | 123.2 | 12.17 | 135.37
180331 | GUARDA CORPO/TUBO INDUSTRIAL E TELA ARTÍSTICA GCS-2 | m2 | 133.56 | 12.17 | 145.73
180380 | ESQ. MAXIMO AR CHAPA/VIDRO J4 C/FERRAGENS | m2 | 273.34 | 33.29 | 306.63
180381 | ESQ. MAXIMO AR CHAPA/VIDRO J3/J5/J6/J8 C/FERRAGENS | m2 | 156.18 | 33.29 | 189.47
180383 | ESQ. DE CORRER VENEZIANA CHAPA/VIDRO J14 C/FERRAGENS | m2 | 161.58 | 33.29 | 194.87
180401 | ESQ.DE CORRER CHAPA/VIDRO J9/J10/J12/J13 C/FERRAGENS | m2 | 85.7 | 33.29 | 118.99
180402 | ESQ.VENEZIANA CHAPA/VIDRO J11 e J16 C/FERRAGENS | m2 | 273.48 | 33.29 | 306.77
180403 | ESQ.MAXIMO AR CHAPA/VIDRO J1/J2/J7/J15 C/FERRAGENS | m2 | 76.32 | 33.29 | 109.61
180404 | ESQUADRIA BASCULANTE EM CHAPA J17, J18 e J19 C/FERRAGENS | m2 | 130.84 | 33.29 | 164.13
180405 | ESQ.METALICA / PRE-MOLDADO JPM-1 / JPM-2 C/FERRAGENS | m2 | 160.03 | 26.19 | 186.22
180406 | ESQUADRIA EM CHAPA METÁLICA TIPO VENEZIANA FIXA COM VENTILAÇÃO J-20 | m2 | 130.81 | 31.11 | 161.92
180490 | PORTA DE ABRIR EM CHAPA PF-1A C/FERRAGENS | m2 | 279.79 | 31.11 | 310.9
180491 | PORTA DE ABRIR EM CHAPA PF-1B C/FERRAGENS | m2 | 267.54 | 31.11 | 298.65
180501 | PORTA DE ABRIR EM CHAPA PF-1 C/FERRAGENS | m2 | 349.26 | 31.11 | 380.37
180502 | PORTA DE ABRIR/FOLHA DE VIDRO PF-2 C/FERRAGENS | m2 | 176.88 | 31.11 | 207.99
180503 | PORTA DE ABRIR/VENEZIANA/VIDRO PF-3 C/FERRAGENS | m2 | 211.63 | 31.11 | 242.74
180504 | PORTA ABRIR/VENEZIANA PF-4 C/FERRAGENS | m2 | 238.48 | 31.11 | 269.59
180505 | PORTA ABRIR/VENEZIANA (2) FOLHAS PF-5 C/FERRAGENS | m2 | 198.71 | 31.11 | 229.82
180506 | PORTA DE CORRER/VIDRO (4) FOLHAS PF-6 C/ FERRAGENS | m2 | 120.1 | 31.11 | 151.21
180507 | PORTA DE CORRER C/BASCULA PF-7/PF-8 C/ FERRAGENS | m2 | 132.18 | 31.11 | 163.29
180508 | PORTA ABRIR/VIDRO (2) FOLHAS PF-9 C/FERRAGENS | m2 | 145.1 | 31.11 | 176.21
180509 | PORTA ABRIR CH.P/WC PF-10 C/FERRAGENS | m2 | 228.31 | 31.11 | 259.42
180510 | PORTA CH./VENEZIANA PRE-MOLD.PPM-1/PPM-2 C/FERRAGEM | m2 | 270.03 | 24.31 | 294.34
180511 | PORTA CHAPA / GRADE - PRE-MOLD.PPM-3 C/FERRAGEM | m2 | 262.86 | 24.31 | 287.17
180512 | PORTA EM CHAPA P/WC - PRE-MOLD.PPM-4 C/FERRAGEM | m2 | 208.03 | 24.31 | 232.34
180515 | PORTA DE ABRIR VENEZ./VIDRO (2) FOLHAS PF-11 C/FERRAGENS | m2 | 175.83 | 31.11 | 206.94
180701 | ESCADA TIPO MARINHEIRO COM GUARDA CORPO PADRÃO AGETOP ( H > 3M ) | m | 242.71 | 5.7 | 248.41
180703 | ESCADA TIPO MARINHEIRO SEM GUARDA CORPO PADRÃO AGETOP ( H <= 3M) | m | 190.86 | 10.23 | 201.09
180708 | GAIOLA PADRÃO EM AÇO CA-50 8.0 MM PARA PROTEÇÃO DAS LUMINÁRIAS | un | 79.65 | 12.17 | 91.82
180710 | ALÇAPÃO FORMATO COIFA EM CHAPA VINCADA Nº. 18 H=(10+2)CM, C/ALÇAS E PORTA CADEADOS (INCLUSIVE CADEADOS Nº. 30) | m2 | 217.59 | 4.38 | 221.97
181 | VIDROS
190000 | VIDROS |  | 0 | 0 | 0
190101 | VIDRO LISO 3 MM - COLOCADO | m2 | 48.89 | 0 | 48.89
190102 | VIDRO LISO 4 MM - COLOCADO | m2 | 55.46 | 0 | 55.46
190103 | VIDRO LISO 5 MM - COLOCADO | m2 | 64.26 | 0 | 64.26
190104 | VIDRO LISO 6 MM - COLOCADO | m2 | 71.58 | 0 | 71.58
190105 | VIDRO MINI-BOREAL - COLOCADO | m2 | 54.35 | 0 | 54.35
190106 | VIDRO PONTILHADO - COLOCADO | m2 | 54.87 | 0 | 54.87
190107 | VIDRO FANTASIA - COLOCADO | m2 | 54.35 | 0 | 54.35
190108 | VIDRO MARTELADO - COLOCADO | m2 | 54.72 | 0 | 54.72
190109 | VIDRO CANELADO - COLOCADO | m2 | 52.69 | 0 | 52.69
190201 | VIDRO TEMPERADO 10 MM - COLOCADO | m2 | 153.22 | 0 | 153.22
190202 | VIDRO TEMPERADO 10 MM FUME - COLOCADO | m2 | 199.09 | 0 | 199.09
190301 | VIDRO FUME COMUM 4MM - COLOCADO | m2 | 70.47 | 0 | 70.47
190401 | VIDRO ARAMADO - COLOCADO | m2 | 147.73 | 0 | 147.73
182 | REVESTIMENTO DE PAREDES
200000 | REVESTIMENTO DE PAREDES |  | 0 | 0 | 0
200101 | CHAPISCO COMUM | m2 | 1.34 | 2.38 | 3.72
200102 | COSTURA DE TRINCA EM ALVENARIA DE TIJOLO | m | 1.85 | 6.89 | 8.74
200103 | RASGO E ENCHIMENTO DE ALVENARIA | M | 0.11 | 10.54 | 10.65
200104 | CHAPISCO FINO USADO SOBRE EMBOCO C/PENEIRA | m2 | 2.4 | 4.09 | 6.49
200105 | CHAPISCO COM PEDRISCO | m2 | 1.07 | 4.09 | 5.16
200140 | CHAPISCO COMUM EM FACHADA | m2 | 1.34 | 2.69 | 4.03
200145 | CHAPISCO COMUM EM BALANCIM | m2 | 1.77 | 2.44 | 4.21
200150 | CHAPISCO ROLADO - (1COLA:10CI:30 ARML) | m2 | 2.29 | 0.79 | 3.08
200200 | EMBOÇO PARA REBOCO FINO (1CALH:4ARML+100kgCI/M3) | m2 | 4.7 | 9.57 | 14.27
200201 | EMBOÇO (1CI:4 ARML) | m2 | 5.13 | 9.57 | 14.7
200403 | REBOCO (1 CALH:4 ARFC+100kgCI/M3) | m2 | 1.3 | 10.28 | 11.58
200499 | REBOCO PAULISTA A-14 (1CALH:4ARMLC+100kgCI/M3) | m2 | 4.7 | 13.17 | 17.87
200500 | REBOCO PAULISTA A-7 (1 CALH,4 ARMLC) | m2 | 4.4 | 13.17 | 17.57
200502 | REBOCO - 1CI:3 ARML - (BASE P/TINTA EPOXI / OUTROS) | m2 | 5.9 | 13.17 | 19.07
200503 | REVESTIMENTO C/LITOCERAMICA | m2 | 23.15 | 19.65 | 42.8
200504 | REBOCO PAULISTA A13 (1 CALH:3 ARMLC+100kgCI/M3) | m2 | 5.34 | 13.17 | 18.51
200505 | REB.PAULISTA C/IMPERM.A-15 (1CI:4ARMLC+5% IMPXCI) | m2 | 5.98 | 13.16 | 19.14
200506 | CHAPISCO GROSSO | m2 | 4.03 | 5.95 | 9.98
201001 | REVESTIMENTO COM ARGAMASSA DE AREIA DE QUARTZO | m2 | 38.76 | 0 | 38.76
201002 | PASTILHA DE PORCELANA COM PASTA COLANTE | m2 | 104.75 | 11.77 | 116.52
201003 | PASTILHA PORCELANA C/ARGAMASSA FLEXIVEL | m2 | 109.51 | 11.77 | 121.28
201101 | AZULEJO | m2 | 21.49 | 18.66 | 40.15
201201 | REVESTIMENTO COM PEDRA SAO THOME | m2 | 62.66 | 16.69 | 79.35
201202 | REVESTIMENTO DE MARMORE PADRONIZADO | m2 | 156.2 | 16.69 | 172.89
201302 | REVESTIMENTO COM CERÂMICA | m2 | 34.26 | 17.87 | 52.13
201304 | REVESTIMENTO COM LAMINADO MELAMÍNICO SOBRE EMBOÇO 1:3 | m2 | 29.29 | 13.95 | 43.24
201305 | REJUNTAMENTO C/CIMENTO-COLA PRE-MOL | m | 0.1 | 0.71 | 0.81
201306 | REJUNTAMENTO C/MASSA PLÁSTICA - PRE MOL. | m | 0.41 | 0.71 | 1.12
201307 | REVESTIMENTO COM CERAMICA 20 X 20 | m2 | 28.69 | 19.65 | 48.34
201320 | REVESTIMENTO COM CERÂMICA 20X20 EM DIAGONAL/DETALHES | m2 | 28.69 | 37.55 | 66.24
201371 | REVESTIMENTO COM BARITA - RX GABINETE MÉDICO | m2 | 57.5 | 19.46 | 76.96
201401 | BARRA LISA (1CI:4ARMLC+5%IMP.X CI) C/OXIDO FERRO | m2 | 8.54 | 17.03 | 25.57
201402 | REVESTIMENTO COM BARITA - RX GABINETE ODONTOLÓGICO | m2 | 46 | 19.46 | 65.46
201410 | MOLDURA TIPO "U" INVERTIDO EM ARGAMASSA COM 2CM DE ESPESSURA TIPO PINGADEIRA EM MURO/PLATIBANDA ( A PARTE VERTICAL DESCE 2,5CM) | m2 | 10.72 | 31.89 | 42.61
183 | FORROS
210000 | FORROS |  | 0 | 0 | 0
210101 | CHAPISCO EM FORRO (1CI: 3 ARG) | m2 | 1.77 | 3.27 | 5.04
210102 | CHAPISCO ROLADO ( 1CIM:3 ARML)+(1 COLA:10 CIM) | m2 | 2.29 | 0.79 | 3.08
210201 | EMBOCO EM FORRO (1 CALH:4 ARML+150 KG CI/M3) | m2 | 5.14 | 12.07 | 17.21
210301 | REBOCO FINO EM FORRO (1 CALH:4 ARFC+100 KG CI/M3) | m2 | 1.32 | 14 | 15.32
210401 | REBOCO PAULISTA EM FORRO(1CALH:4ARML+150KG CI/M3) | m2 | 6.43 | 15.94 | 22.37
210460 | FORRO DE PVC COM ESTRUTURA EM METALON PINTADA COM TINTA ALQUÍDICA D.F. | m2 | 23.62 | 6.58 | 30.2
210461 | FORRO DE PVC SEM ESTRUTURA DE METALON (COM REPINTURA DA ESTRUTURA COM TINTA ALQUÍDICA D.F.) | m2 | 12.8 | 6.58 | 19.38
210501 | FORRO DE GESSO | m2 | 18 | 0 | 18
210502 | FORRO GESSO SOB LAJE MACICA | m2 | 18 | 0 | 18
210503 | FORRO DE GESSO SOB LAJE PREMOLDADA | m2 | 18 | 0 | 18
210504 | FORRO DE GESSO SOB TELHADO MADEIRA | m2 | 18 | 0 | 18
210505 | MOLDURA PARA FORRO DE GESSO 5 CM | m | 10 | 0 | 10
210506 | TABICA PARA FORRO DE GESSO | m | 12 | 0 | 12
210515 | GESSO CORRIDO EM TETO | m2 | 2.16 | 9 | 11.16
210702 | FORRO PAULISTA DE CEDRINHO (1ª QUALIDADE) | m2 | 74.47 | 24.33 | 98.8
184 | REVESTIMENTO DE PISO
220000 | REVESTIMENTO DE PISO |  | 0 | 0 | 0
220001 | FITA ANTIDERRAPANTE PARA ÁREAS INTERNAS E EXTERNAS - ALTO TRÁFEGO - USO GERAL | m | 13.05 | 0.99 | 14.04
220050 | LASTRO DE CONCRETO REGULARIZADO SEM IMPERMEAB. 1:3:6 ESP= 5CM (BASE) | m2 | 10.45 | 7.33 | 17.78
220053 | REGULARIZAÇAO DE PISO/LAJE/ BASE PARA TINTA EPÓXI (1:3) e=2 CM | m2 | 6.88 | 6.99 | 13.87
220058 | PISO LAMINADO COM CONCRETO 20MPA E=5CM | m2 | 19.57 | 9.58 | 29.15
220059 | PISO LAMINADO COM CONCRETO USINADO 20MPA E=5CM | m2 | 21.76 | 6.83 | 28.59
220060 | PISO LAMINADO COM CONCRETO 20MPA E=7CM | m2 | 24.09 | 11.84 | 35.93
220061 | PISO LAMINADO COM CONCRETO USINADO 20MPA E=7 CM | m2 | 27.16 | 7.99 | 35.15
220100 | PASSEIO PROTECAO EM CONC.DESEMPEN.5 CM 1:2,5:3,5 ( INCLUSO ESPELHO DE 30CM/ESCAVAÇÃO/REATERRO/APILOAMENTO/ATERRO INTERNO) | m2 | 27.67 | 28.33 | 56
220101 | LASTRO DE CONCRETO REGULARIZADO IMPERMEABILIZADO 1:3:6 ESP=5CM (BASE) | m2 | 13.78 | 7.93 | 21.71
220102 | PISO CONCRETO DESEMPENADO ESPESSURA = 5 CM 1:2,5:3,5 | m2 | 12.47 | 9.25 | 21.72
220103 | CONC.ARM.ESP.=20CM BAIA TERM.RODOVIARIO 30MPA(3X3 M)COMP./S.LEITO | m2 | 102.57 | 53.47 | 156.04
220104 | PISO EM CONCRETO DESEMPENADO ESPESSURA = 7 CM 1:2,5:3,5 | m2 | 16.49 | 13.51 | 30
220105 | PISO CONC.POLIDO e=2,0 CM (1:2:2,5) E JUNTA PL AST.17MM | m2 | 14.15 | 12.66 | 26.81
220107 | LASTRO DE BRITA PARA PISO - (OBRAS CIVIS) | m3 | 89.44 | 19.15 | 108.59
220108 | PISO CONCRETO SEMI POLIDO COM LASTRO (BASE) E=7,0 CM | m2 | 30.34 | 17.7 | 48.04
220109 | CONCRETO DESEMPENADO PARA QUADRA COM LASTRO E=7,0 CM | m2 | 19.01 | 17.7 | 36.71
220111 | RODAPE DE CONCRETO POLIDO 7 CM CANTO VIVO | M | 4.52 | 3.58 | 8.1
220112 | PISO CIMENTADO C/RESINA SINTÉTICA E=1CM (1 CI:3 ARMG)) | m2 | 6.51 | 9.68 | 16.19
220113 | CHAPISCO ADESIVO S/PISO C/RESINA SINTÉTICA E=5 MM ( 1CI:1,5 ARMG) | m2 | 3.29 | 1.47 | 4.76
220114 | CONC.DEMP.5CM C/JUNTA SX.ROLADO-10CM-1:2,5:3,5 | m2 | 13.87 | 17.5 | 31.37
220201 | CIMENT.LISO IMP.NATURAL E=2CM C/JUNTA PL.1CI:3ARMG | m2 | 8.3 | 9.86 | 18.16
220202 | CIMENT.RUST.IMP.NATURAL E=.2CM C/JUNTA PL.1CI:3ARMG | m2 | 8.3 | 12.66 | 20.96
220301 | CIMENT.RUSTICO E=2CM C/JUNTA PLAST.1 CI:3 ARMG | m2 | 7.68 | 12.66 | 20.34
220302 | PISO CIMENTADO RUSTICO ESP=2 CM SEM JUNTA (1CI:3ARMG) | m2 | 6.88 | 12.66 | 19.54
220309 | PISO EM CERÂMICA PEI-5 COM CONTRAPISO (1CI:3ARML) E ARGAMASSA COLANTE | m2 | 38.76 | 19.5 | 58.26
220310 | RODAPÉ DE CERÂMICA COM ARGAMASSA COLANTE | m | 2.3 | 4.54 | 6.84
220311 | CERAMICA ANTI-DERRAPANTE COM CONTRAPISO (1CI:3ARML) E ARGAMASSA COLANTE | m2 | 40.68 | 19.01 | 59.69
220312 | RODAPE DE CERAMICA ANTI-DERRAPANTE COM ARGAMASSA COLANTE | m | 2.44 | 4.54 | 6.98
220401 | PISO DE ARDOSIA SERRADO COM CONTRAPISO (1CI:3ARML) | m2 | 26.4 | 19.5 | 45.9
220402 | RODAPE DE ARDOSIA | m | 1.85 | 7.45 | 9.3
220403 | PISO ARENITO SERRADO (PEDRA DE PIRENÓPOLIS ASSENTADA EM BARRO E REJUNTE COM ARGAMASSA) | m2 | 53.25 | 24.33 | 77.58
220802 | RODAPE DE MADEIRA | m | 13.96 | 8.72 | 22.68
220901 | CIMENT.LISO C/OX.FERRO E=2 CM C/JUNTA PL.1CI:3ARMG | m2 | 9.14 | 9.86 | 19
220902 | RODAPE DE MASSA (ICI:3 ARMG) | m | 0.83 | 5.68 | 6.51
220903 | PISO FUNDIDO DE ALTA RESISTÊNCIA 8MM COM CONTRAPISO E=2CM (1CI:3ARML) E JUNTA PLASTICA 27MM | m2 | 44.26 | 12.66 | 56.92
220904 | RODAPÉ FUNDIDO DE ALTA RESISTÊNCIA 7 CM CANTO VIVO | m | 10 | 0 | 10
220906 | PISO EM PEDRA PORTUGUESA | m2 | 46.01 | 10.97 | 56.98
220907 | PISO EM MARMORE COM CONTRAPISO (1CI:3ARML) | m2 | 152.5 | 24.13 | 176.63
220910 | CONCR.SEIXO ROL.SEMI POLIDO 3CM(1:2:2,5) C/JUNTA 27MM | m2 | 17.65 | 31.57 | 49.22
220911 | JUNTA/DILATACAO C/SEIXO ROLADO | m2 | 13.32 | 56.77 | 70.09
220912 | ASSOALHO EM MADEIRA DE LEI COM CONTRAPISO (1CI:3ARML) | m2 | 214.97 | 45.11 | 260.08
220913 | PISO EM GRANITO IMPERMEABILIZADO E COM CONTRAPISO (1CI:3ARML) | m2 | 111.43 | 24.9 | 136.33
220917 | RODAPE DE GRANITO | m | 17.41 | 7.45 | 24.86
220920 | SOLEIRA EM GRANITO IMPERMEABILIZADA COM CONTRAPISO (1CI:3ARML) | m2 | 246.43 | 19.01 | 265.44
221000 | BORRACHA ANTIDERRAPANTE C/ CONTRAPISO (1CI:3ARML) E=2CM E NATA DE CIMENTO | m2 | 54.67 | 12.66 | 67.33
221001 | PISO VINILICO COM CONTRAPISO (1CI:3ARML) E=2CM E NATA DE CIMENTO | m2 | 63.87 | 12.66 | 76.53
221002 | RODAPE DE PLASTICO P/ PISO VINILICO/BORRACHA | m | 10.17 | 0 | 10.17
221003 | PISO VINÍLICO TRÁFEGO INTENSO COM CONTRAPISO (1CI:3ARML) E=2CM E NATA DE CIMENTO | m2 | 74.39 | 12.66 | 87.05
221101 | GRANITINA 8MM FUNDIDA COM CONTRAPISO (1CI:3ARML) E=2CM E JUNTA PLASTICA 27MM | m2 | 40.01 | 12.66 | 52.67
221102 | RODAPÉ FUNDIDO DE GRANITINA 7CM | m | 8 | 0 | 8
221104 | RASPAGEM E APLICAÇÃO RESINA ACRÍLICA DUAS DEMÃOS | m2 | 8 | 0 | 8
221106 | GRANITINA 8MM FUNDIDA COM CONTRAPISO (1CI:3ARML) E=2CM E JUNTA PLASTICA 27MM (COM ÓXIDO DE FERRO) | m2 | 54.04 | 12.66 | 66.7
221107 | DEGRAUS FUNDIDOS DE GRANITINA COM CONTRAPISO | M | 31.21 | 9.36 | 40.57
221108 | DEMARCACAO DE QUADRA C/PISO VINILICO | m | 3.12 | 4.82 | 7.94
221109 | TESTEIRA CANTONEIRA ALUMINIO | m | 9.06 | 7.5 | 16.56
221120 | PISO DE BORRACHA COLORIDO MODELO TÁTIL ( ALERTA OU DIRECIONAL) INCLUSO CONTRAPISO (1CI:3ARML) C/ E=2CM E NATA DE CIMENTO | m2 | 93.12 | 16.79 | 109.91
221122 | PISO DE BORRACHA COR PRETA MODELO TÁTIL ( ALERTA OU DIRECIONAL) INCLUSO CONTRAPISO (1CI:3ARML) C/ E=2CM E NATA DE CIMENTO | m2 | 93.12 | 16.79 | 109.91
221124 | PISO DE LADRILHO HIDRÁULICO COR NATURAL MODELO TÁTIL ( ALERTA OU DIRECIONAL) SEM LASTRO | m2 | 70.96 | 17.3 | 88.26
221126 | PISO DE LADRILHO HIDRÁULICO COLORIDO MODELO TÁTIL ( ALERTA OU DIRECIONAL) SEM LASTRO | m2 | 75.16 | 17.3 | 92.46
185 | FERRAGENS
230000 | FERRAGENS |  | 0 | 0 | 0
230101 | FECH.(ALAV.) LAFONTE 6236 E/8766- E17 IMAB OU EQUIV. | Un | 85.1 | 14.2 | 99.3
230102 | FECH.(ALAV.) LAFONTE 6236 I /8766- I18 IMAB OU EQUIV. | Un | 72.2 | 14.2 | 86.4
230103 | FECHADURA TIPO LIVRE OCUPADO (819 IMAB/719 LA FONTE) OU EQUIV. | Un | 42.95 | 14.2 | 57.15
230104 | FECH. TIPO BICO DE PAPAGAIO (1222 LAFONTE/1161 E - 30 IMAB) OU EQUIV. | Un | 72.95 | 21.3 | 94.25
230105 | FECH.(ALAV.) LAFONTE 6236 B/8766 - B19 IMAB OU EQUIV. | Un | 72.2 | 14.2 | 86.4
230106 | TARGETA NIQUELADA No. 03 | Un | 1.79 | 7.1 | 8.89
230107 | FECH.(BOLA) LAFONTE 2078 - E/ ATLANTA EXT. DA PADO OU EQUIVALENTE | Un | 154 | 14.2 | 168.2
230108 | FECH.BOLA) LAFONTE 2078 - I / ATLANTA INT. DA PADO OU EQUIVALENTE | Un | 113.67 | 14.2 | 127.87
230109 | FECHADURA LAFONTE BOLA 2078 - B / ATLANTA WC DA PADO OU EQUIVALENTE | Un | 113.67 | 14.2 | 127.87
230110 | FECHO FIO REDONDO 4" ZINCADO PARAFUSADO | Un | 4.8 | 7.1 | 11.9
230172 | BARRA PARA PORTADOR DE NECESSIDADES ESPECIAIS - P.N.E. "B6" PADRÃO AGETOP | Un | 20.98 | 42.03 | 63.01
230173 | BARRA PARA PORTADOR DE NECESSIDADES ESPECIAIS - P.N.E. "B6" - PADRÃO AGETOP | m | 33.03 | 57.66 | 90.69
230201 | DOBRADICA 3" x 3 1/2" FERRO POLIDO | Un | 2.28 | 6.08 | 8.36
230202 | DOBRADICA 3" X 3 1/2" CROMADA | Un | 5.35 | 6.08 | 11.43
230206 | CANTONEIRA PEQUENA P/DIVISORIAS | Un | 14.58 | 0 | 14.58
230207 | CANTONEIRA GRANDE P/DIVISORIAS | Un | 23.56 | 0 | 23.56
230208 | CHAPA SUPORTE P/DIVISORIAS | Un | 20.19 | 0 | 20.19
230209 | BATENTE C/ENCOSTO BORRACHA P/DIVISORIAS | Un | 25.8 | 0 | 25.8
230210 | DOBRADICA C/MOLA P/PORTA/DIVISORIAS | Un | 54.65 | 0 | 54.65
230211 | PARAFUSO P/FERRAGENS/DIVISORIAS | Un | 3.93 | 0 | 3.93
230801 | CORRENTE 4 MM P/CADEADO | M | 5.38 | 0 | 5.38
230802 | CADEADO 20 MM | Un | 8.2 | 0 | 8.2
230803 | CADEADO 30 MM | Un | 12.9 | 0 | 12.9
230804 | CADEADO 50 MM | Un | 22 | 0 | 22
186 | MARCENARIA
240000 | MARCENARIA |  | 0 | 0 | 0
240104 | TÁBUA APARELHADA PARA GUICHÊ | m2 | 53.17 | 54.76 | 107.93
240105 | PORTA GIZ TIPO 1 - PADRÃO AGETOP | m | 33.16 | 15.37 | 48.53
240106 | BATE CARTEIRA ENVERNIZADO E ASSENT. 2,5 X 12 CM | M | 15.6 | 10.24 | 25.84
240107 | PALCO MOVEL EM ASSOALHO EM IPE ENCERADO | m2 | 368.09 | 37.51 | 405.6
240108 | QUADRO AVISO-MADEIRA DE LEI/COMPENS. 10MM/CORTIÇA/FELTRO ( SIMILAR AO TIPO 1) | m2 | 193.25 | 67.58 | 260.83
240109 | ESTRADO ESC.20 SALAS | m2 | 125.56 | 107.34 | 232.9
240110 | QUADRO AVISO TP-1 (1,20 X 1,20 M) | Un | 106.25 | 111.52 | 217.77
240200 | PORTINHOLA EM COMPENSADO 18MM/ REVESTIDA COM LAMINADO MELAMÍNICO | m2 | 110.4 | 385.63 | 496.03
240203 | PRATELEIRA MONTANTES EM ALVEN. APARENTE C/PINTURA | m2 | 138.09 | 47.26 | 185.35
240208 | BATE MACA 2,5 X 12 CM/ENVERNIZ. E ASSENTADO | m | 16 | 10.24 | 26.24
240209 | PRATELEIRA EST.CAIBRO 4+1 TABUAS APARELHADAS E ENVERNIZADAS | m | 206.99 | 85.52 | 292.51
240210 | SUBSTITUIÇÃO DA MADEIRA DE LEI DA TABELA DE BASQUETE - INCLUSO PINTURA | Un | 297.82 | 71.87 | 369.69
187 | ADMINISTRAÇÃO - MENSALISTAS
250000 | ADMINISTRAÇÃO - MENSALISTAS | S/U | 0 | 0 | 0
250101 | ENGENHEIRO - (OBRAS CIVIS) | H | 0 | 87.18 | 87.18
250102 | MESTRE DE OBRA - (OBRAS CIVIS) | H | 0 | 27.13 | 27.13
250103 | ENCARREGADO - (OBRAS CIVIS) | H | 0 | 15.96 | 15.96
250104 | VIGIA DE OBRAS (DIURNO) - (OBRAS CIVIS) | H | 0 | 5.87 | 5.87
250105 | ALMOXARIFE - (OBRAS CIVIS) | H | 0 | 11.39 | 11.39
250109 | APONTADOR - (OBRAS CIVIS) | H | 0 | 11.39 | 11.39
250110 | VIGIA DE OBRAS - (NOTURNO E NO SÁBADO/DOMINGO DIURNO) - O.C. | H | 0 | 9.12 | 9.12
250111 | VIGIA DE OBRAS - (NOTURNO) - OBRAS CIVIS | H | 0 | 6.84 | 6.84
250112 | ADMINISTRATIVO DE OBRAS - " APONTARIFE " - ( OBRAS CIVIS ) | H | 0 | 12.73 | 12.73
250113 | TÉCNICO EM SEGURANÇA DO TRABALHO (O. CIVIS) | h | 0 | 11.14 | 11.14
188 | PINTURA
260000 | PINTURA |  | 0 | 0 | 0
260101 | REMOCAO DE PINTURA ANTIGA A CAL | m2 | 0 | 2.03 | 2.03
260102 | REMOCAO DE PINTURA A TEMPERA | m2 | 0 | 3.04 | 3.04
260103 | LIMPEZA DE ESTRUT.METAL.S/ANDAIME | m2 | 0.03 | 1.82 | 1.85
260104 | REMOCAO DE PINTURA ANTIGA A LATEX | m2 | 0 | 4.05 | 4.05
260105 | REMOCAO DE PINTURA ANTIGA A OLEO OU ESMALTE | m2 | 0.9 | 5.07 | 5.97
260201 | CAIACAO TRES DEMAOS MUROS E PAREDES - (OB.C.) | m2 | 0.68 | 1.29 | 1.97
260202 | CAIACAO DUAS DEMAOS MUROS E PAREDES - (OB.C.) | m2 | 0.41 | 0.95 | 1.36
260204 | CAIAÇAO 2 DEMAOS EM POSTE/ VIGAS E MEIO FIO(OC) | m2 | 0.41 | 2.09 | 2.5
260601 | PINTURA TEXTURIZADA C/SELADOR ACRILICO | m2 | 3.92 | 4.63 | 8.55
260801 | PINTURA A BASE DE SILICONE 1 DEMAO | m2 | 2.44 | 1.85 | 4.29
260901 | PINTURA VERNIZ EM MADEIRA 2 DEMAOS | m2 | 4.11 | 4.29 | 8.4
260902 | PINTURA C/VERNIZ ACRILICO-02 DEMAOS | m2 | 3.72 | 3.4 | 7.12
260909 | PINTURA LATEX ACRILICA 3 DEMAOS C/SELADOR | m2 | 4.78 | 5.75 | 10.53
261000 | PINTURA LATEX ACRILICA 2 DEMAOS C/SELADOR | m2 | 3.64 | 5.12 | 8.76
261001 | PINTURA LATEX ACRILICO 2 DEMAOS | m2 | 2.91 | 5.09 | 8
261002 | PINTURA EPOXI 3 DEMÃOS | m2 | 10.46 | 9.27 | 19.73
261003 | EMASSAMENTO EPOXI 2 DEMÃOS | m2 | 17.69 | 7.5 | 25.19
261005 | PINTURA COM SELADOR ACRILICO | m2 | 0.73 | 0.63 | 1.36
261006 | PINTURA LATEX UMA DEMAO COM SELADOR | m2 | 2.12 | 2.96 | 5.08
261008 | FUNDO ANTICORROSIVO PARA ESQUADRIAS METÁLICAS | m2 | 1.54 | 6.19 | 7.73
261009 | FUNDO PRIMER P/ ESTR. METALICA (2 DEMAOS) | m2 | 5.32 | 2.56 | 7.88
261010 | FUNDO ADERENTE PARA SUPERFÍCIES GALVANIZADAS - 1 DEMAO | m2 | 1.23 | 3.42 | 4.65
261090 | PINT.PVA LATEX 2 D SENDO 2a. 50% TINTA INCOLOR COM BRILHO C/SELADOR | m2 | 2.81 | 4.29 | 7.1
261300 | EMASSAMENTO COM MASSA PVA DUAS DEMAOS | m2 | 1.67 | 6.29 | 7.96
261301 | EMASSAMENTO COM MASSA PVA UMA DEMAO | m2 | 1.07 | 4.36 | 5.43
261302 | PINTURA LATEX DUAS DEMAOS COM SELADOR | m2 | 2.67 | 4.29 | 6.96
261303 | PINTURA LATEX TRES DEMAOS COM SELADOR | m2 | 3.44 | 5.09 | 8.53
261304 | EMASSAMENTO ACRILICO 2 DEMAOS | m2 | 2.81 | 7.5 | 10.31
261305 | EMASSAMENTO ACRÍLICO 1 DEMÃO EM PAREDE | m2 | 1.81 | 5.22 | 7.03
261306 | PINTURA PVA LATEX 1 DEMAO SEM SELADOR | m2 | 1.17 | 2.25 | 3.42
261307 | PINTURA PVA LATEX 2 DEMAOS SEM SELADOR | m2 | 1.94 | 3.67 | 5.61
261308 | PINTURA PVA LATEX 3 DEMAOS SEM SELADOR | m2 | 2.71 | 4.38 | 7.09
261401 | EMASSAMENTO A OLEO EM PAREDES 2 DEMAOS | m2 | 4.79 | 7.5 | 12.29
261501 | EMASSAMENTO/OLEO/ESQUADRIAS MADEIRA | m2 | 3.84 | 7.5 | 11.34
261502 | PINT.ESMALTE S/ANTICOR 2 DEMAOS | m2 | 2.43 | 9.62 | 12.05
261503 | PINT.ESMALTE 2 DEM. ESQ.FERRO (SEM FUNDO ANTICOR.) | m2 | 2.4 | 8.28 | 10.68
261504 | PINTURA ESMALTE 1 DEMÃO ESQUADRIA METALICA S/FUNDO ANTICORR. | m2 | 1.23 | 6.19 | 7.42
261548 | PINTURA ESMALTE 1 DEMÃO EM PAREDE SEM SELADOR | m2 | 1.99 | 3.39 | 5.38
261550 | PINT.ESMALTE SINT.PAREDES - 2 DEM.C/SELADOR | m2 | 4 | 5.75 | 9.75
261560 | PINTURA ESMALTE SINTETICO 2 DEMÃOS EM ESQ. MADEIRA | m2 | 5.34 | 9.62 | 14.96
261602 | PINT.ESMALTE/ESQUAD.FERRO C/FUNDO ANTICOR. | m2 | 3.77 | 9.62 | 13.39
261603 | PINT.GRAFITE ESQUAD.FERRO (DUPLA FUNÇÃO - FUNDO E ACABAMENTO) | m2 | 2.67 | 9.62 | 12.29
261604 | PINTURA TINTA INCOLOR COM BRILHO UMA DEMAO | m2 | 2.77 | 2.43 | 5.2
261605 | PINTURA DE QUADRO NEGRO COM EMASSAMENTO (INCLUSIVE MOLDURA/PORTA GIZ) - 5,00X1,20M | Un | 68.11 | 103.38 | 171.49
261606 | PINTURA DE QUADRO NEGRO COM EMASSAMENTO (INCLUSIVE MOLDURA/PORTA GIZ) | m2 | 11.35 | 17.23 | 28.58
261607 | PINTURA CERAMICA P/BEIRAL | m2 | 2.85 | 28.4 | 31.25
261609 | PINTURA ESMALTE ALQUIDICO ESTR.METALICA 2 DEMAOS | m2 | 5.09 | 2.56 | 7.65
261610 | PINTURA ESMALTE ALQUIDICO EST.METALICA 1 DEMAO | m2 | 3.27 | 1.54 | 4.81
261611 | PINTURA ALQUÍDICA BRILHANTE DUPLA FUNÇÃO 2 DEMÃOS = 50 MÍCRONS | m2 | 5.31 | 2.56 | 7.87
261620 | LETREIRO MÉDIO A GRANDE PORTE EM PAREDE FEITO A PINCEL | m2 | 1.6 | 84.81 | 86.41
261623 | LETREIRO PEQ.PORTE A PINCEL EM PAREDE E PORTAS | m2 | 2.4 | 196.03 | 198.43
261700 | DEMARC.QUADRA/VAGAS TINTA POLIESPORTIVA | m | 0.36 | 6.49 | 6.85
261703 | PINT.POLIESPORTIVA - 2 DEM.(PISOS E CIMENTADOS) | m2 | 1.77 | 5.75 | 7.52
189 | DIVERSOS
270000 | DIVERSOS |  | 0 | 0 | 0
270105 | PLANTIO GRAMA BATATAIS PLACA C/ M.O. IRRIG.P/CAMPO FUTEBOL (ADUBO/ROLO/ETC) (OC) A<11.000M2 | m2 | 6.5 | 0 | 6.5
270202 | PLANTIO GRAMA BATATAIS MUDA C/ M.O. IRRIG. ADUBO E TERRA VEG.(OC) A<11.000M2 | m2 | 2.01 | 7.03 | 9.04
270205 | GRADE PROTEÇÃO 50X50CM EM CAIBRO COM H=1,70M E RIPAS ESPAÇADAS EM 17CM - PARA MUDA DE ÁRVORE | Un | 93.25 | 24.68 | 117.93
270206 | IRRIGACAO P/30 DIAS / AREA PLANTADA | m2 | 0.81 | 0.76 | 1.57
270207 | PLANTIO GRAMA BATATAIS PLACA C/ M.O. IRRIG.ADUBO,TER.VEG.(OC) A<11.000M2 | m2 | 4.52 | 5.29 | 9.81
270210 | PLANTIO GRAMA ESMERALDA PLACA C/ M.O. IRRIG., ADUBO,TERRA VEGETAL (O.C.) A<11.000,00M2 | m2 | 6.02 | 4.76 | 10.78
270211 | ABERTURA DE CAVA 60X60X60CM C/ ADUBAÇÃO E PLANTIO DE FOLHAGEM,ARBUSTO, ÁRVORE OU PALMEIRA C/ H=0,50 A 0,70M - EXCLUSO O CUSTO DE AQUISIÇÃO DA MUDA | un | 0.75 | 9.67 | 10.42
270212 | ABERTURA DE CAVA 80X80X80CM C/ ADUBAÇÃO E PLANTIO DE ARBUSTO, ÁRVORE OU PALMEIRA C/ H=0,70 A 2,00M - EXCLUSO O CUSTO DE AQUISIÇÃO DA MUDA | un | 4.56 | 23.32 | 27.88
270213 | PREPARAÇÃO C/ ADUBAÇÃO DO TERRENO EM FORMA DE CANTEIRO E PLANTIO DE FORRAÇÃO AMBOS C/PROFUNDIDADE DE 30 CM - EXCLUSO O CUSTO DE AQUISIÇÃO DA MUDA | m2 | 1.14 | 10.78 | 11.92
270215 | PAVIMENTO EM CONCRETO TIPO CONCREGRAMA/PISOGRAMA/PATIOGRAMA ( PLANTIO DA GRAMA INCLUSO) | m2 | 37.74 | 6.4 | 44.14
270230 | PAVIMENTO INTERTRAVADO ESPESSURA DE 4CM E FCK = 20 MPA | m2 | 27.95 | 7.08 | 35.03
270232 | PAVIMENTO INTERTRAVADO ESPESSURA DE 6CM E FCK = 35 MPA | m2 | 39.53 | 7.08 | 46.61
270234 | PAVIMENTO INTERTRAVADO ESPESSURA DE 8CM E FCK = 35 MPA | m2 | 44.17 | 7.08 | 51.25
270236 | PAVIMENTO INTERTRAVADO ESPESSURA DE 10CM E FCK = 35 MPA | m2 | 56.3 | 7.08 | 63.38
270310 | MURO DE ALVENARIA TIJOLO FURADO 1/2 VEZ ( H=2,00M) COM FUNDAÇÃO - SEM REVESTIMENTOS (PADRÃO AGETOP) | m2 | 44.31 | 32.49 | 76.8
270312 | MURO DE ALVENARIA TIJOLO FURADO 1/2 VEZ ( H=2,50M) COM FUNDAÇÃO - SEM REVESTIMENTOS (PADRÃO AGETOP) | m2 | 42.61 | 32.07 | 74.68
270314 | MURO DE ALVENARIA TIJOLO FURADO 1/2 VEZ ( H=3,00M) COM FUNDAÇÃO - SEM REVESTIMENTOS (PADRÃO AGETOP) | m2 | 43.96 | 32.7 | 76.66
270501 | LIMPEZA FINAL DE OBRA - (OBRAS CIVIS) | m2 | 0.42 | 1.52 | 1.94
270502 | LIMPEZA COM ÁCIDO MURIÁTICO (1:20), NEUTRALIZADO COM AMÔNIA (1:14) | m2 | 0.39 | 1.36 | 1.75
270503 | PAVIMENTO INTERTRAVADO SEXTAVADO (BLOKRET) - 8 CM PRE-FABR.FCK 22 MPA | m2 | 45.62 | 7.08 | 52.7
270504 | PAVIMENTO INTERTRAVADO SEXTAVADO (BLOKRET) - 6 CM PRE-FABR.FCK 18 MPA | m2 | 40.12 | 7.08 | 47.2
270601 | PAVIMENTO INTERTRAVADO SEXTAVADO (BLOKRET) - 10 CM FCK=35 MPA PRE-FABR. | m2 | 53.62 | 7.08 | 60.7
270602 | CALCAMENTO COM PARALELEPIPEDO | m2 | 76.54 | 9.35 | 85.89
270603 | REDE PROTECAO DE NYLON COM GANCHOS E BUCHAS S8 | m2 | 17.9 | 2.08 | 19.98
270619 | ARAME FARPADO 3 FIOS EM ALAMBRADO E/OU MURO EXISTENTES | M | 1.2 | 1.79 | 2.99
270620 | ALAMBRADO (2ª OPÇÃO) EM POSTE DE CONCRETO DUPLO T 150X7M / TUBO INDUSTRIAL 2"#2,28 / TELA MALHA 4" FIO 12 | m2 | 32.9 | 1.71 | 34.61
270621 | ALAMBRADO EM TUBO INDUSTRIAL 2"#2,28 E TELA MALHA 4" FIO 12 (QUADRA ESPORTE EXISTENTE) SEM PINTURA | m2 | 42.69 | 3.35 | 46.04
270701 | ALAMBRADO CANO FERRO GALVANIZADO 2" E TELA H=2M PADRÃO AGETOP | m | 297.68 | 39.96 | 337.64
270702 | ALAMBRADO COM POSTE DE CONCRETO E CINTA ARMADA PD. AGETOP | m | 55.02 | 37.62 | 92.64
270703 | CERCA EM MADEIRA DE LEI COM H=1,70M E 9 FIOS DE ARAME FARPADO - POSTE ESTICADOR A CADA 25M E ESPAÇAMENTO ENTRE POSTES = 2,50M | m | 35.08 | 11.56 | 46.64
270704 | CERCA PROVISÓRIA EM MADEIRA ROLIÇA ( EUCALIPTO SEM TRATAMENTO) H = 1,70M, COM 9 FIOS DE ARAME FARPADO - ESTICADOR A CADA 25 M E ESPAÇAMENTO ENTRE POSTES = 2,50M | m | 5.12 | 10.41 | 15.53
270802 | MASTROS PARA BANDEIRAS EM FERRO GALVANIZADO (ASSENTADOS/PINTADOS) - 3 UNIDADES | CJ | 1062.73 | 68.11 | 1130.84
270804 | PLACA DE INAUGURAÇÃO AÇO ESCOVADO 60 X 120 CM | un | 1200.48 | 3.55 | 1204.03
270805 | PLACA DE INAUGURAÇÃO EM DURALUMÍNIO 42 X 60 CM | Un | 580.48 | 3.55 | 584.03
270806 | PLACA DE INAUGURAÇÃO EM DURALUMÍNIO 80 X 60 CM | Un | 880.48 | 3.55 | 884.03
270807 | PLACA INAUGURACAO ACO INOXIDAVEL (60X40) | Un | 400 | 6.08 | 406.08
270808 | PLACA INAUGURACAO ACO INOXIDAVEL (40 X 25) | Un | 225 | 6.08 | 231.08
270809 | PLACA DE INAUGURACAO ACO ESCOVADO 42X60 CM | Un | 400.48 | 3.55 | 404.03
270810 | PLACA DE INAUGURACAO ACO ESCOVADO 80 X 60 CM | Un | 630.48 | 3.55 | 634.03
270811 | OBELISCO PARA PLACA DE INAUGURAÇÃO - PADRÃO AGETOP | Un | 139.7 | 303.33 | 443.03
270889 | SUPORTE PADRÃO PARA TABELA BASQUETE EM "U" ENRIJECIDO- 2 UNID. (ASSENTADOS/PINTADOS) | CJ | 2888.69 | 665.39 | 3554.08
270890 | SUPORTE ARTICULÁVEL EM TUBO INDUSTRIAL PARA TABELA BASQUETE (ASSENT./PINTADOS)- 2 UNID. | CJ | 3641.05 | 385.48 | 4026.53
270891 | SUPORTE EM TUBO INDUSTRIAL REMOVÍVEL PARA TABELA DE BASQUETE - 2 UNID.(ASSENT./PINTADOS) | CJ | 1823.46 | 424.04 | 2247.5
270892 | SUPORTE EM FERRO GALVANIZADO REMOVÍVEL PARA TABELA BASQUETE (ASSENT./PINTADOS) - 2 UNID. | CJ | 6402.16 | 485.46 | 6887.62
271098 | TABELA PARA BASQUETE ESTRUT. METÁLICA E MADEIRA DE LEI ASSENT./PINTADAS COM ARO FLEXÍVEL - 2 UNID. | CJ | 1704.89 | 126.22 | 1831.11
271099 | TABELA PARA BASQUETE ESTRUTURA METÁLICA E COMPENSADO (ASSENT./PINTADAS) ARO METÁLICO - 2 UNID. | CJ | 871.27 | 126.22 | 997.49
271100 | TABELA PARA BASQUETE ESTRUTURA METÁLICA COMPENSADO (ASSENT./PINTADAS) ARO FLEXÍVEL - 2 UNID. | CJ | 1707.03 | 126.22 | 1833.25
271101 | TRAVES FERRO GALVANIZADO PARA FUTEBOL DE SALÃO PINTADAS - 3,00 x 2,00M - 2 UNID. | CJ | 2514.31 | 89.85 | 2604.16
271102 | TABELA PARA BASQUETE ESTRUTURA METÁLICA MADEIRA DE LEI (ASSENT./PINTADAS) ARO METÁLICO - 2 UNID. | CJ | 869.14 | 126.22 | 995.36
271103 | CONJUNTO PARA VOLEIBOL EM FERRO GALVANIZADO COM PINTURA (2 SUPORTES) | CJ | 741.2 | 41.57 | 782.77
271105 | TRAVES EM FERRO GALVANIZADO PARA CAMPO DE FUTEBOL (ASSENT./PINTADAS) 7,32X2,44M - 2 UNID. | CJ | 4677.47 | 447.78 | 5125.25
271106 | TRAVES EM FERRO GALVANIZADO PARA CAMPO DE FUTEBOL EM AREIA (ASSENT./PINTADAS) 2,00X5,00M - 2 UNID. | CJ | 3451.99 | 408.49 | 3860.48
271201 | QUADRO DE GIZ (5,0X1,20 M C/EMBOÇO PINTURA COMPLETO) | Un | 273.73 | 344.93 | 618.66
271204 | QUADRO DE GIZ (1,36 X 6,20) ESC. 20 SALAS | Un | 637.32 | 344.93 | 982.25
271208 | QD.GIZ EMBOCO/LAM.MELAMINICO COMPL.-ESC.2000 6,87X1,39M | Un | 609.31 | 597.06 | 1206.37
271210 | QUADRO DE GIZ EMBOÇO/PINTURA COMPLETO | m2 | 45.53 | 57.48 | 103.01
271302 | BASE DE BANCADAS AZULEJADA | m | 33.12 | 69.17 | 102.29
271303 | BANCO DE CONCRETO POLIDO PINTADO | m | 24.09 | 39.08 | 63.17
271304 | BANCADA DE ARDOSIA POLIDA | m2 | 161.1 | 34.84 | 195.94
271305 | BASE DE BANCADA REBOCADA | m | 15.57 | 48.34 | 63.91
271306 | BASE DE BANCADA REV.COM CERAMICA | M | 37.37 | 69.17 | 106.54
271307 | BANCO CONCRETO POLIDO/BASE EM ALVENARIA TIJOLO APARENTE (PADRÃO ESCOLA 20 SALAS) PINTADO | M | 84.67 | 70.3 | 154.97
271408 | MICTORIO ACO INOX SOBRE COCHO DE CONCRETO(SEM INST.H.SANIT.) | m | 810.36 | 58.34 | 868.7
271409 | LAVATORIO ACO INOX SOBRE COCHO DE CONCRETO (SEM INST.H.SANIT.) | m | 808.17 | 118.61 | 926.78
271417 | CANALETA CONCRETO DESEMPENADO 5 CM PD.AGETOP | m | 10.35 | 25.59 | 35.94
271500 | CAFE DA MANHA | RE | 1.92 | 0 | 1.92
271502 | CANTINA - (OBRAS CIVIS) | RE | 7.5 | 0 | 7.5
271507 | BEBEDOURO PARA 6 TORNEIRAS AZULEJADO ( EXCLUSO AS INSTALAÇÕES HIDROSSANITÁRIAS) | Un | 247.69 | 475.31 | 723
271508 | BEBED.AZUL.CRIANCA/ADULTO - NINCHO (SEM INST.H.SANIT.) | M | 164.71 | 211.6 | 376.31
271509 | BEBED. AZUL.ADULTO/CRIANCA PAREDE(SEM INST.H.SANIT.) | M | 172.81 | 344.49 | 517.3
271605 | SUPORTE PARA BANCADA EM FERRO "T" 1/8" X 1 1/4" | Un | 6.74 | 6.08 | 12.82
271608 | BANCADA DE GRANITO C/ESPELHO | m2 | 278.69 | 34.84 | 313.53
271609 | BANCADA DE CONCRETO POLIDO | m2 | 50.88 | 87.46 | 138.34
271701 | BANCADA DE GRANITINA | m2 | 72.04 | 87.46 | 159.5
271702 | BANCADA DE MARMORE | m2 | 243.6 | 34.84 | 278.44
271708 | MEIO FIO 7X20X100CM PD. AGETOP EM ALVEN.TIJOLO COMUM 1/4 V. REBOCADO(1CI:3ARMLC), PINT. A CAL 2 DEMÃOS (INCLUSO ESCAV./APILOAM./REAT. E CONC. FC28 = 10MPA P/ ASSENTAM./CHUMBAMENTO) | m | 13.69 | 16.97 | 30.66
271711 | MEIO FIO PD. AGETOP EM CONC. PRÉ MOLD. RETO/CURVO (9v12X25X100CM), C/ SARJETA ( 13X10v12CM)FC28=20MPA COM ARGAM.(1CI:3ARMLC) P/ARREMATE DO REJUNT. - INCLUSO ESCAV./APILOAM./REATERRO E CONC.FC28= 10MPA P/ ASSENTAM. E CHUMBAMENTO | m | 13.8 | 14.82 | 28.62
271712 | MEIO FIO PD. AGETOP EM CONC. PRÉ MOLD. RETO/CURVO (9v12X25X100CM), C/ SARJETA ( 13X10v12CM)FC28=30MPA COM ARGAM.(1CI:3ARMLC) P/ARREMATE DO REJUNT. - INCLUSO ESCAV./APILOAM./REATERRO E CONC.FC28= 10MPA P/ ASSENTAM. E CHUMBAMENTO | m | 14.25 | 14.82 | 29.07
271713 | MEIO FIO PD. AGETOP EM CONC. PRÉ MOLD. RETO/CURVO (9v12X30X100CM), FC28=30MPA COM ARGAM.(1CI:3ARMLC) P/ARREMATE DO REJUNT. - INCLUSO ESCAV./APILOAM./REATERRO E CONC.FC28= 10MPA P/ ASSENTAM. E CHUMBAMENTO | M | 11.6 | 12.58 | 24.18
271714 | MEIO FIO PD. AGETOP EM CONC. PRÉ MOLD. RETO/CURVO (5X25X100CM), FC28=20MPA COM ARGAM.(1CI:3ARMLC) P/ARREMATE DO REJUNT. E PINTURA A CAL 2 DEMÃOS - INCLUSO ESCAV./APILOAM./REATERRO E CONC.FC28= 10MPA P/ ASSENTAM. E CHUMBAMENTO | m | 5.3 | 7.22 | 12.52
271715 | MEIO FIO PD. AGETOP EM CONC. PRÉ MOLD. RETO/CURVO (9v12X30X100CM), FC28=20MPA COM ARGAM.(1CI:3ARMLC) P/ARREMATE DO REJUNT. - INCLUSO ESCAV./APILOAM./REATERRO E CONC.FC28= 10MPA P/ ASSENTAM. E CHUMBAMENTO | m | 11.22 | 12.58 | 23.8
271716 | CANTONEIRA ARDOSIA POLIDA 2 REGUAS BOLEADAS | m2 | 174.5 | 127.5 | 302
271717 | CANTONEIRA MARMORE E REGUAS BOLEADAS | m2 | 257 | 127.5 | 384.5
271718 | CANTONEIRA GRANITO REGUAS BOLEADAS | m2 | 247 | 127.5 | 374.5
271801 | LADRILHO HIDRAULICO COR NATURAL (SEM LASTRO) | m2 | 49.96 | 17.3 | 67.26
271802 | LADRILHO HIDRAULICO DE UMA COR (S/LASTRO) | m2 | 57.22 | 17.3 | 74.52
271803 | LADRILHO HIDRAULICO DE DUAS CORES (S/LASTRO) | m2 | 75.16 | 17.3 | 92.46
271850 | LETRA CAIXA CHAPA GALVANIZADA PINTADA COLOCADA | m | 290 | 0 | 290
271851 | LETRA CAIXA INOX COLOCADA | m | 385 | 0 | 385
271852 | LETRA CAIXA INOX ESCOVADO COLOCADA | m | 415 | 0 | 415
271853 | LETRA CAIXA LATAO AMARELO COLOCADA | m | 439.48 | 0 | 439.48

## LEV. ALVENARIA - TÉRREO
LEVANTAMENTO DE ALVENARIAS
| CLIENTE: | Corpo de Bombeiros Militar do Estado de Goiás |  |  |  | Área: | 2473.67 | m² | Rev.: | 01
| OBRA: | Construção do Comando Geral do CBM-GO |  |  |  | Prazo: | 12 | meses
| END.: | Avenida C 206 com Av. c 198 com Av. C 231, Quadra: Área / Lote:Área , Jd. América, Goiânia-GO |  |  |  | Data: | 16/10/2014 |  | Pavimento: | TÉRREO
Parede |  |  | Perímetro (m) | Pé Direito (m) | Área Bruta (m²) | Desconto (m²) | Área Líquida (m²) | Repetições | Área Total (m²) | Marcação (m) | Acunhamento (m)
ALVENARIA TIJOLO FURADO 1/2 VEZ 11,5 X 19 X 19 ( ARG. 1 CALH:4ARML + 100 KG DE CI/M3)
1 |  |  | 9.59 | 3.28 | 31.4552 | 6.04 | 25.4152 | 1 | 25.4152 | 9.59 | 9.59
2 |  |  | 1.65 | 3.28 | 5.412 |  | 5.412 | 1 | 5.412 | 1.65 | 1.65
3 |  |  | 1.7 | 3.28 | 5.576 | 1.68 | 3.896 | 1 | 3.896 | 1.7 | 1.7
4 |  |  | 2.3 | 3.28 | 7.544 |  | 7.544 | 1 | 7.544 | 2.3 | 2.3
5 |  |  | 3.93 | 1.1 | 4.323 |  | 4.323 | 1 | 4.323 | 3.93 | 0
6 |  |  | 2 | 3.28 | 6.56 | 1.26 | 5.3 | 1 | 5.3 | 2 | 2
7 |  |  | 7.15 | 3.28 | 23.452 |  | 23.452 | 1 | 23.452 | 7.15 | 7.15
8 |  |  | 4.7 | 3.28 | 15.416 |  | 15.416 | 1 | 15.416 | 4.7 | 4.7
9 |  |  | 7.15 | 3.28 | 23.452 | 1.68 | 21.772 | 1 | 21.772 | 7.15 | 7.15
10 |  |  | 6.25 | 3.28 | 20.5 |  | 20.5 | 1 | 20.5 | 6.25 | 6.25
11 |  |  | 1.95 | 3.28 | 6.396 |  | 6.396 | 1 | 6.396 | 1.95 | 1.95
12 |  |  | 1.75 | 3.28 | 5.74 |  | 5.74 | 1 | 5.74 | 1.75 | 1.75
13 |  |  | 6.05 | 3.28 | 19.844 |  | 19.844 | 1 | 19.844 | 6.05 | 6.05
14 |  |  | 2.85 | 3.28 | 9.348 | 1.68 | 7.668 | 1 | 7.668 | 2.85 | 2.85
15 |  |  | 6.05 | 3.28 | 19.844 | 3.36 | 16.484 | 1 | 16.484 | 6.05 | 6.05
16 |  |  | 1.45 | 3.28 | 4.756 | 1.26 | 3.496 | 1 | 3.496 | 1.45 | 1.45
17 |  |  | 2.85 | 3.28 | 9.348 | 2.4 | 6.948 | 1 | 6.948 | 2.85 | 2.85
18 |  |  | 6.4 | 3.28 | 20.992 |  | 20.992 | 1 | 20.992 | 6.4 | 6.4
19 |  |  | 6.34 | 3.28 | 20.7952 |  | 20.7952 | 1 | 20.7952 | 6.34 | 6.34
20 |  |  | 2.65 | 3.28 | 8.692 |  | 8.692 | 1 | 8.692 | 2.65 | 2.65
21 |  |  | 8.2 | 3.28 | 26.896 | 3.36 | 23.536 | 1 | 23.536 | 8.2 | 8.2
22 |  |  | 6.25 | 3.28 | 20.5 | 1.68 | 18.82 | 1 | 18.82 | 6.25 | 6.25
23 |  |  | 4.34 | 3.28 | 14.2352 | 1.68 | 12.5552 | 1 | 12.5552 | 4.34 | 4.34
24 |  |  | 4.91 | 3.28 | 16.1048 |  | 16.1048 | 1 | 16.1048 | 4.91 | 4.91
25 |  |  | 5.05 | 3.28 | 16.564 | 1.68 | 14.884 | 1 | 14.884 | 5.05 | 5.05
26 |  |  | 4.91 | 3.28 | 16.1048 |  | 16.1048 | 1 | 16.1048 | 4.91 | 4.91
27 |  |  | 14.9 | 3.28 | 48.872 | 4.88 | 43.992 | 1 | 43.992 | 14.9 | 14.9
28 |  |  | 4.3 | 3.28 | 14.104 |  | 14.104 | 1 | 14.104 | 4.3 | 4.3
29 |  |  | 42.82 | 3.28 | 140.4496 | 20.76 | 119.6896 | 1 | 119.6896 | 42.82 | 42.82
30 |  |  | 2.03 | 3.28 | 6.6584 | 0.8 | 5.8584 | 1 | 5.8584 | 2.03 | 2.03
31 |  |  | 4 | 3.28 | 13.12 | 3.18 | 9.94 | 1 | 9.94 | 4 | 4
32 |  |  | 4 | 3.28 | 13.12 | 1.68 | 11.44 | 1 | 11.44 | 4 | 4
33 |  |  | 8.16 | 3.28 | 26.7648 | 1.68 | 25.0848 | 1 | 25.0848 | 8.16 | 8.16
34 |  |  | 4 | 3.28 | 13.12 |  | 13.12 | 1 | 13.12 | 4 | 4
35 |  |  | 16.75 | 3.28 | 54.94 |  | 54.94 | 1 | 54.94 | 16.75 | 16.75
36 |  |  | 5.53 | 3.28 | 18.1384 |  | 18.1384 | 1 | 18.1384 | 5.53 | 5.53
37 |  |  | 2.6 | 3.28 | 8.528 | 2.16 | 6.368 | 1 | 6.368 | 2.6 | 2.6
38 |  |  | 2 | 3.28 | 6.56 |  | 6.56 | 1 | 6.56 | 2 | 2
39 |  |  | 0.65 | 1.1 | 0.715 |  | 0.715 | 1 | 0.715 | 0.65
40 |  |  | 9.3 | 3.28 | 30.504 | 5 | 25.504 | 1 | 25.504 | 9.3 | 9.3
41 |  |  | 14.37 | 3.28 | 47.1336 | 11.325 | 35.8086 | 1 | 35.8086 | 14.37 | 14.37
42 |  |  | 1.65 | 3.28 | 5.412 |  | 5.412 | 1 | 5.412 | 1.65 | 1.65
43 |  |  | 1.44 | 3.28 | 4.7232 |  | 4.7232 | 1 | 4.7232 | 1.44 | 1.44
44 |  |  | 3.65 | 3.28 | 11.972 | 3.36 | 8.612 | 1 | 8.612 | 3.65 | 3.65
45 |  |  | 8.66 | 3.28 | 28.4048 | 5.04 | 23.3648 | 1 | 23.3648 | 8.66 | 8.66
46 |  |  | 3.49 | 3.28 | 11.4472 | 1.28 | 10.1672 | 1 | 10.1672 | 3.49 | 3.49
47 |  |  | 5.38 | 3.28 | 17.6464 | 1.68 | 15.9664 | 1 | 15.9664 | 5.38 | 5.38
48 |  |  | 29.2 | 3.28 | 95.776 | 24.04 | 71.736 | 1 | 71.736 | 29.2 | 29.2
49 |  |  | 12.61 | 3.28 | 41.3608 | 7.5 | 33.8608 | 1 | 33.8608 | 12.61 | 12.61
[5 empty] | 0 |  | 0 |  | 0 | 0 | 0
[5 empty] | 0 |  | 0 |  | 0 | 0 | 0
TOTAL | [8 empty] | 917.1954 | 319.91 | 315.33
DIVISÓRIA DE GRANITO POLIDO
Divisória 1 |  |  | 0.26 | 2.2 | 0.572 |  | 0.572 | 4 | 2.288 | 0 | 0
Divisória 2 |  |  | 0.35 | 2.2 | 0.77 |  | 0.77 | 16 | 12.32 | 0 | 0
Divisória 3 |  |  | 0.11 | 2.2 | 0.242 |  | 0.242 | 4 | 0.968 | 0 | 0
Divisória 4 |  |  | 1.25 | 2.2 | 2.75 |  | 2.75 | 16 | 44 | 0 | 0
Divisória 5 |  |  | 0.6 | 1.5 | 0.9 |  | 0.9 | 8 | 7.2 | 0 | 0
Divisória 6 |  |  |  |  | 0 |  | 0 |  | 0 | 0 | 0
Divisória 7 |  |  |  |  | 0 |  | 0 |  | 0 | 0 | 0
Divisória 8 |  |  |  |  | 0 |  | 0 |  | 0 | 0 | 0
[5 empty] | 0 |  | 0 |  | 0 | 0 | 0
[5 empty] | 0 |  | 0 |  | 0 | 0 | 0
TOTAL | [8 empty] | 66.776 | 0 | 0
DIVISÓRIA PAINEL E RODAPÉ SIMPLES PERFIL EM ALUMINIO
Divisória 1 |  |  | 4.19 | 3.28 | 13.7432 |  | 13.7432 | 1 | 13.7432 | 0 | 0
Divisória 2 |  |  | 7.15 | 3.28 | 23.452 | 5.04 | 18.412 | 1 | 18.412 | 0 | 0
Divisória 3 |  |  | 4.77 | 3.28 | 15.6456 |  | 15.6456 | 1 | 15.6456 | 0 | 0
Divisória 4 |  |  | 6.05 | 3.28 | 19.844 |  | 19.844 | 1 | 19.844 | 0 | 0
[5 empty] | 0 |  | 0 |  | 0 | 0 | 0
[5 empty] | 0 |  | 0 |  | 0 | 0 | 0
[5 empty] | 0 |  | 0 |  | 0 | 0 | 0
[5 empty] | 0 |  | 0 |  | 0 | 0 | 0
[5 empty] | 0 |  | 0 |  | 0 | 0 | 0
[5 empty] | 0 |  | 0 |  | 0 | 0 | 0
TOTAL | [8 empty] | 67.6448 | 0 | 0
Resumo |  |  | ALVENARIA TIJOLO FURADO 1/2 VEZ 11,5 X 19 X 19 ( ARG. 1 CALH:4ARML + 100 KG DE CI/M3) | [7 empty] | 917.1954
|  |  | DIVISORIA DE GRANITO POLIDO | [7 empty] | 66.776
|  |  | DIVISORIA PAINEL E RODAPE SIMPLES PERFIL EM ALUMINIO | [7 empty] | 67.6448
|  |  | MARCAÇÃO DE EIXO DE ALVENARIA | [7 empty] | 319.91
|  |  | CUNHAMENTO/ALVENARIAS C/TIJ.COMUM | [7 empty] | 315.33

## LEV. ALVENARIA - 1º PAVIMENTO
LEVANTAMENTO DE ALVENARIAS
| CLIENTE: | Corpo de Bombeiros Militar do Estado de Goiás |  |  |  | Área: | 2473.67 | m² | Rev.: | 01
| OBRA: | Construção do Comando Geral do CBM-GO |  |  |  | Prazo: | 12 | meses
| END.: | Avenida C 206 com Av. c 198 com Av. C 231, Quadra: Área / Lote:Área , Jd. América, Goiânia-GO |  |  |  | Data: | 16/10/2014 |  | Pavimento: | 1º PAVIMENTO
Parede |  |  | Perímetro (m) | Pé Direito (m) | Área Bruta (m²) | Desconto (m²) | Área Líquida (m²) | Repetições | Área Total (m²) | Marcação (m) | Acunhamento (m)
ALVENARIA TIJOLO FURADO 1/2 VEZ 11,5 X 19 X 19 ( ARG. 1 CALH:4ARML + 100 KG DE CI/M3)
1 |  |  | 9.6 | 3.28 | 31.488 | 9 | 22.488 | 1 | 22.488 | 9.6 | 9.6
2 |  |  | 1.2 | 3.28 | 3.936 | 1.26 | 2.676 | 1 | 2.676 | 1.2 | 1.2
3 |  |  | 10.5 | 3.28 | 34.44 | 7.68 | 26.76 | 1 | 26.76 | 10.5 | 10.5
4 |  |  | 2.75 | 3.28 | 9.02 | 1.68 | 7.34 | 1 | 7.34 | 2.75 | 2.75
5 |  |  | 6.25 | 3.28 | 20.5 |  | 20.5 | 1 | 20.5 | 6.25 | 6.25
6 |  |  | 2.1 | 3.28 | 6.888 |  | 6.888 | 1 | 6.888 | 2.1 | 2.1
7 |  |  | 6.4 | 3.28 | 20.992 |  | 20.992 | 1 | 20.992 | 6.4 | 6.4
8 |  |  | 1.95 | 3.28 | 6.396 |  | 6.396 | 1 | 6.396 | 1.95 | 1.95
9 |  |  | 6.25 | 3.28 | 20.5 |  | 20.5 | 1 | 20.5 | 6.25 | 6.25
10 |  |  | 4.49 | 3.28 | 14.7272 | 1.68 | 13.0472 | 1 | 13.0472 | 4.49 | 4.49
11 |  |  | 1.6 | 3.28 | 5.248 | 1.68 | 3.568 | 1 | 3.568 | 1.6 | 1.6
12 |  |  | 3.15 | 3.28 | 10.332 |  | 10.332 | 1 | 10.332 | 3.15 | 3.15
13 |  |  | 1.6 | 3.28 | 5.248 |  | 5.248 | 1 | 5.248 | 1.6 | 1.6
14 |  |  | 4.49 | 3.28 | 14.7272 | 1.68 | 13.0472 | 1 | 13.0472 | 4.49 | 4.49
15 |  |  | 2.85 | 3.28 | 9.348 |  | 9.348 | 1 | 9.348 | 2.85 | 2.85
16 |  |  | 6.25 | 3.28 | 20.5 |  | 20.5 | 1 | 20.5 | 6.25 | 6.25
17 |  |  | 2.85 | 3.28 | 9.348 | 2.4 | 6.948 | 1 | 6.948 | 2.85 | 2.85
18 |  |  | 4.65 | 3.28 | 15.252 |  | 15.252 | 1 | 15.252 | 4.65 | 4.65
19 |  |  | 14.9 | 3.28 | 48.872 | 9 | 39.872 | 1 | 39.872 | 14.9 | 14.9
20 |  |  | 4.3 | 3.28 | 14.104 |  | 14.104 | 1 | 14.104 | 4.3 | 4.3
21 |  |  | 42.82 | 3.28 | 140.4496 | 36.8 | 103.6496 | 1 | 103.6496 | 42.82 | 42.82
22 |  |  | 3.97 | 3.28 | 13.0216 |  | 13.0216 | 1 | 13.0216 | 3.97 | 3.97
23 |  |  | 4.15 | 3.28 | 13.612 | 3.18 | 10.432 | 1 | 10.432 | 4.15 | 4.15
24 |  |  | 4 | 3.28 | 13.12 | 2.52 | 10.6 | 1 | 10.6 | 4 | 4
25 |  |  | 4 | 3.28 | 13.12 | 3.36 | 9.76 | 1 | 9.76 | 4 | 4
26 |  |  | 3.64 | 3.28 | 11.9392 |  | 11.9392 | 1 | 11.9392 | 3.64 | 3.64
27 |  |  | 2.96 | 3.28 | 9.7088 |  | 9.7088 | 1 | 9.7088 | 2.96 | 2.96
28 |  |  | 12.09 | 3.28 | 39.6552 | 6.36 | 33.2952 | 1 | 33.2952 | 12.09 | 12.09
29 |  |  | 11.37 | 3.28 | 37.2936 | 7.86 | 29.4336 | 1 | 29.4336 | 11.37 | 11.37
30 |  |  | 4.1 | 3.28 | 13.448 | 2 | 11.448 | 1 | 11.448 | 4.1 | 4.1
31 |  |  | 2.1 | 3.28 | 6.888 |  | 6.888 | 1 | 6.888 | 2.1 | 2.1
32 |  |  | 12.5 | 3.28 | 41 | 8.54 | 32.46 | 1 | 32.46 | 12.5 | 12.5
33 |  |  | 25.13 | 3.28 | 82.4264 | 20.58 | 61.8464 | 1 | 61.8464 | 25.13 | 25.13
34 |  |  | 1.8 | 3.28 | 5.904 | 1.68 | 4.224 | 1 | 4.224 | 1.8 | 1.8
35 |  |  | 49.95 | 3.28 | 163.836 | 41.14 | 122.696 | 1 | 122.696 | 49.95 | 49.95
[5 empty] | 0 |  | 0 |  | 0 | 0 | 0
TOTAL | [8 empty] | 757.2088 | 282.71 | 282.71
DIVISÓRIA DE GRANITO POLIDO
Divisória 1 |  |  | 1.04 | 2.2 | 2.288 |  | 2.288 | 2 | 4.576
[5 empty] | 0 |  | 0 |  | 0 | 0 | 0
[5 empty] | 0 |  | 0 |  | 0 | 0 | 0
[5 empty] | 0 |  | 0 |  | 0 | 0 | 0
[5 empty] | 0 |  | 0 |  | 0 | 0 | 0
[5 empty] | 0 |  | 0 |  | 0 | 0 | 0
[5 empty] | 0 |  | 0 |  | 0 | 0 | 0
[5 empty] | 0 |  | 0 |  | 0 | 0 | 0
[5 empty] | 0 |  | 0 |  | 0 | 0 | 0
[5 empty] | 0 |  | 0 |  | 0 | 0 | 0
TOTAL | [8 empty] | 4.576 | 0 | 0
DIVISORIA PAINEL E RODAPE SIMPLES PERFIL EM ALUMINIO
Divisória 1 |  |  | 4.1 | 3.28 | 13.448 |  | 13.448 | 3 | 40.344
Divisória 2 |  |  | 6.25 | 3.28 | 20.5 |  | 20.5 | 4 | 82
Divisória 3 |  |  | 6.05 | 3.28 | 19.844 |  | 19.844 | 6 | 119.064
Divisória 4 |  |  | 2 | 3.28 | 6.56 | 3.18 | 3.38 | 1 | 3.38
Divisória 5 |  |  | 5.08 | 3.28 | 16.6624 | 4.905 | 11.7574 | 1 | 11.7574
Divisória 6 |  |  | 4.78 | 3.28 | 15.6784 | 3.36 | 12.3184 | 1 | 12.3184
Divisória 7 |  |  | 3.97 | 3.28 | 13.0216 |  | 13.0216 | 1 | 13.0216
Divisória 8 |  |  | 3.74 | 3.28 | 12.2672 | 1.68 | 10.5872 | 1 | 10.5872
Divisória 9 |  |  | 4.06 | 3.28 | 13.3168 |  | 13.3168 | 1 | 13.3168
Divisória 10 |  |  | 4.1 | 3.28 | 13.448 |  | 13.448 | 1 | 13.448
Divisória 11 |  |  | 6.26 | 3.28 | 20.5328 | 1.68 | 18.8528 | 1 | 18.8528
[5 empty] | 0 |  | 0 |  | 0 | 0 | 0
TOTAL | [8 empty] | 338.0902 | 0 | 0
Resumo |  |  | ALVENARIA TIJOLO FURADO 1/2 VEZ 11,5 X 19 X 19 ( ARG. 1 CALH:4ARML + 100 KG DE CI/M3) | [7 empty] | 757.2088
|  |  | DIVISORIA DE GRANITO POLIDO | [7 empty] | 4.576
|  |  | DIVISORIA PAINEL E RODAPE SIMPLES PERFIL EM ALUMINIO | [7 empty] | 338.0902
|  |  | MARCAÇÃO DE EIXO DE ALVENARIA | [7 empty] | 282.71
|  |  | CUNHAMENTO/ALVENARIAS C/TIJ.COMUM | [7 empty] | 282.71

## LEV. ALVENARIA - 2º PAVIMENTO
LEVANTAMENTO DE ALVENARIAS
| CLIENTE: | Corpo de Bombeiros Militar do Estado de Goiás |  |  |  | Área: | 2473.67 | m² | Rev.: | 01
| OBRA: | Construção do Comando Geral do CBM-GO |  |  |  | Prazo: | 12 | meses
| END.: | Avenida C 206 com Av. c 198 com Av. C 231, Quadra: Área / Lote:Área , Jd. América, Goiânia-GO |  |  |  | Data: | 16/10/2014 |  | Pavimento: | 2º PAVIMENTO
Parede |  |  | Perímetro (m) | Pé Direito (m) | Área Bruta (m²) | Desconto (m²) | Área Líquida (m²) | Repetições | Área Total (m²) | Marcação (m) | Acunhamento (m)
ALVENARIA TIJOLO FURADO 1/2 VEZ 11,5 X 19 X 19 ( ARG. 1 CALH:4ARML + 100 KG DE CI/M3)
1 |  |  | 9.6 | 3.28 | 31.488 | 8.4 | 23.088 | 1 | 23.088 | 9.6 | 9.6
2 |  |  | 5.6 | 3.28 | 18.368 | 6 | 12.368 | 1 | 12.368 | 5.6 | 5.6
3 |  |  | 3.67 | 3.28 | 12.0376 | 3.36 | 8.6776 | 1 | 8.6776 | 3.67 | 3.67
4 |  |  | 6.25 | 3.28 | 20.5 | 1.68 | 18.82 | 1 | 18.82 | 6.25 | 6.25
5 |  |  | 2.1 | 3.28 | 6.888 |  | 6.888 | 1 | 6.888 | 2.1 | 2.1
6 |  |  | 6.4 | 3.28 | 20.992 |  | 20.992 | 1 | 20.992 | 6.4 | 6.4
7 |  |  | 1.95 | 3.28 | 6.396 |  | 6.396 | 1 | 6.396 | 1.95 | 1.95
8 |  |  | 6.25 | 3.28 | 20.5 |  | 20.5 | 1 | 20.5 | 6.25 | 6.25
9 |  |  | 3.15 | 3.28 | 10.332 |  | 10.332 | 1 | 10.332 | 3.15 | 3.15
10 |  |  | 3.1 | 3.28 | 10.168 | 1.68 | 8.488 | 1 | 8.488 | 3.1 | 3.1
11 |  |  | 4.5 | 3.28 | 14.76 | 1.68 | 13.08 | 1 | 13.08 | 4.5 | 4.5
12 |  |  | 1.6 | 3.28 | 5.248 | 1.68 | 3.568 | 1 | 3.568 | 1.6 | 1.6
13 |  |  | 6.25 | 3.28 | 20.5 |  | 20.5 | 1 | 20.5 | 6.25 | 6.25
14 |  |  | 3 | 3.28 | 9.84 |  | 9.84 | 1 | 9.84 | 3 | 3
15 |  |  | 3 | 3.28 | 9.84 | 2.4 | 7.44 | 1 | 7.44 | 3 | 3
16 |  |  | 4.65 | 3.28 | 15.252 |  | 15.252 | 1 | 15.252 | 4.65 | 4.65
17 |  |  | 1.2 | 3.28 | 3.936 |  | 3.936 | 2 | 7.872 | 2.4 | 2.4
18 |  |  | 14.9 | 3.28 | 48.872 | 9 | 39.872 | 1 | 39.872 | 14.9 | 14.9
19 |  |  | 4.3 | 3.28 | 14.104 |  | 14.104 | 1 | 14.104 | 4.3 | 4.3
20 |  |  | 42.82 | 3.28 | 140.4496 | 33.26 | 107.1896 | 1 | 107.1896 | 42.82 | 42.82
21 |  |  | 4.12 | 3.28 | 13.5136 |  | 13.5136 | 1 | 13.5136 | 4.12 | 4.12
22 |  |  | 3.2 | 3.28 | 10.496 | 1.5 | 8.996 | 1 | 8.996 | 3.2 | 3.2
23 |  |  | 2.1 | 3.28 | 6.888 | 1.68 | 5.208 | 1 | 5.208 | 2.1 | 2.1
24 |  |  | 2.97 | 3.28 | 9.7416 |  | 9.7416 | 1 | 9.7416 | 2.97 | 2.97
25 |  |  | 8.27 | 3.28 | 27.1256 | 4.68 | 22.4456 | 1 | 22.4456 | 8.27 | 8.27
26 |  |  | 15.54 | 3.28 | 50.9712 | 10.86 | 40.1112 | 1 | 40.1112 | 15.54 | 15.54
27 |  |  | 5.52 | 3.28 | 18.1056 | 4.68 | 13.4256 | 1 | 13.4256 | 5.52 | 5.52
28 |  |  | 1.95 | 3.28 | 6.396 |  | 6.396 | 1 | 6.396 | 1.95 | 1.95
29 |  |  | 25.15 | 3.28 | 82.492 | 22.26 | 60.232 | 1 | 60.232 | 25.15 | 25.15
30 |  |  | 1.8 | 3.28 | 5.904 | 1.68 | 4.224 | 1 | 4.224 | 1.8 | 1.8
31 |  |  | 4.27 | 3.28 | 14.0056 | 1.26 | 12.7456 | 1 | 12.7456 | 4.27 | 4.27
32 |  |  | 49.96 | 3.28 | 163.8688 | 40.14 | 123.7288 | 1 | 123.7288 | 49.96 | 49.96
[5 empty] | 0 |  | 0 |  | 0 | 0 | 0
TOTAL | [8 empty] | 696.0352 | 260.34 | 260.34
DIVISÓRIA DE GRANITO POLIDO
Divisória 1 |  |  | 1.04 | 2.2 | 2.288 |  | 2.288 | 2 | 4.576
[5 empty] | 0 |  | 0 |  | 0
[5 empty] | 0 |  | 0 |  | 0
[5 empty] | 0 |  | 0 |  | 0 | 0 | 0
[5 empty] | 0 |  | 0 |  | 0 | 0 | 0
[5 empty] | 0 |  | 0 |  | 0 | 0 | 0
[5 empty] | 0 |  | 0 |  | 0 | 0 | 0
[5 empty] | 0 |  | 0 |  | 0 | 0 | 0
[5 empty] | 0 |  | 0 |  | 0 | 0 | 0
[5 empty] | 0 |  | 0 |  | 0 | 0 | 0
TOTAL | [8 empty] | 4.576 | 0 | 0
DIVISORIA PAINEL E RODAPE SIMPLES PERFIL EM ALUMINIO
Divisória 1 |  |  | 2.82 | 3.28 | 9.2496 | 2.7 | 6.5496 | 1 | 6.5496
Divisória 2 |  |  | 2.82 | 3.28 | 9.2496 |  | 9.2496 | 1 | 9.2496
Divisória 3 |  |  | 6.25 | 3.28 | 20.5 |  | 20.5 | 1 | 20.5
Divisória 4 |  |  | 4.68 | 3.28 | 15.3504 |  | 15.3504 | 1 | 15.3504
Divisória 5 |  |  | 3.21 | 3.28 | 10.5288 |  | 10.5288 | 1 | 10.5288
Divisória 6 |  |  | 6.05 | 3.28 | 19.844 | 1.68 | 18.164 | 3 | 54.492
Divisória 7 |  |  | 6.05 | 3.28 | 19.844 |  | 19.844 | 2 | 39.688
Divisória 8 |  |  | 6.25 | 3.28 | 20.5 |  | 20.5 | 1 | 20.5
Divisória 9 |  |  | 2.6 | 3.28 | 8.528 |  | 8.528 | 1 | 8.528
Divisória 12 |  |  | 3.21 | 3.28 | 10.5288 | 1.68 | 8.8488 | 1 | 8.8488
Divisória 13 |  |  | 3.21 | 3.28 | 10.5288 |  | 10.5288 | 1 | 10.5288
Divisória 14 |  |  | 9.01 | 3.28 | 29.5528 |  | 29.5528 | 1 | 29.5528
Divisória 15 |  |  | 2.03 | 3.28 | 6.6584 | 1.68 | 4.9784 | 1 | 4.9784
Divisória 16 |  |  | 5.18 | 3.28 | 16.9904 | 1.68 | 15.3104 | 1 | 15.3104
Divisória 19 |  |  | 6.24 | 3.28 | 20.4672 | 3.36 | 17.1072 | 1 | 17.1072
[5 empty] | 0 |  | 0 |  | 0 | 0 | 0
TOTAL | [8 empty] | 271.7128 | 0 | 0
DIVISORIA PAINEL E RODAPE SIMPLES PERFIL EM ALUMINIO COM ISOLAMENTO
Divisória 6 |  |  | 6.05 | 3.28 | 19.844 | 1.68 | 18.164 | 1 | 18.164
Divisória 10 |  |  | 6.25 | 3.28 | 20.5 |  | 20.5 | 1 | 20.5
Divisória 11 |  |  | 3.64 | 3.28 | 11.9392 | 4.2 | 7.7392 | 1 | 7.7392
Divisória 13 |  |  | 9.85 | 3.28 | 32.308 | 3.36 | 28.948 | 1 | 28.948
Divisória 17 |  |  | 6.37 | 3.28 | 20.8936 | 3.36 | 17.5336 | 1 | 17.5336
Divisória 18 |  |  | 4.06 | 3.28 | 13.3168 | 1.68 | 11.6368 | 1 | 11.6368
[5 empty] | 0 |  | 0 |  | 0 | 0 | 0
TOTAL | [8 empty] | 104.5216 | 0 | 0
Resumo |  |  | ALVENARIA TIJOLO FURADO 1/2 VEZ 11,5 X 19 X 19 ( ARG. 1 CALH:4ARML + 100 KG DE CI/M3) | [7 empty] | 696.0352
|  |  | DIVISORIA DE GRANITO POLIDO | [7 empty] | 4.576
|  |  | DIVISORIA PAINEL E RODAPE SIMPLES PERFIL EM ALUMINIO | [7 empty] | 271.7128
|  |  | DIVISORIA PAINEL E RODAPE SIMPLES PERFIL EM ALUMINIO COM ISOLAMENTO | [7 empty] | 104.5216
|  |  | MARCAÇÃO DE EIXO DE ALVENARIA | [7 empty] | 260.34
|  |  | CUNHAMENTO/ALVENARIAS C/TIJ.COMUM | [7 empty] | 260.34

## LEV. ALVENARIA - COBERTURA
LEVANTAMENTO DE ALVENARIAS
| CLIENTE: | Corpo de Bombeiros Militar do Estado de Goiás |  |  |  | Área: | 2473.67 | m² | Rev.: | 01
| OBRA: | Construção do Comando Geral do CBM-GO |  |  |  | Prazo: | 12 | meses
| END.: | Avenida C 206 com Av. c 198 com Av. C 231, Quadra: Área / Lote:Área , Jd. América, Goiânia-GO |  |  |  | Data: | 16/10/2014 |  | Pavimento: | COBERTURA
Parede |  |  | Perímetro (m) | Pé Direito (m) | Área Bruta (m²) | Desconto (m²) | Área Líquida (m²) | Repetições | Área Total (m²) | Marcação (m) | Acunhamento (m)
ALVENARIA TIJOLO FURADO 1/2 VEZ 11,5 X 19 X 19 ( ARG. 1 CALH:4ARML + 100 KG DE CI/M3)
1 |  |  | 18.4 | 1.2 | 22.08 |  | 22.08 | 1 | 22.08 | 18.4 | 0
2 |  |  | 4.5 | 1.8 | 8.1 |  | 8.1 | 2 | 16.2 | 9 | 9
3 |  |  | 4.3 | 1.8 | 7.74 |  | 7.74 | 1 | 7.74 | 4.3 | 4.3
4 |  |  | 4.3 | 1.8 | 7.74 | 4.32 | 3.42 | 1 | 3.42 | 4.3 | 4.3
5 |  |  | 34.1 | 1.2 | 40.92 |  | 40.92 | 1 | 40.92 | 34.1
6 |  |  | 14.96 | 1.2 | 17.952 |  | 17.952 | 1 | 17.952 | 14.96
7 |  |  | 18.34 | 1.2 | 22.008 |  | 22.008 | 1 | 22.008 | 18.34
8 |  |  | 53.46 | 1.2 | 64.152 |  | 64.152 | 1 | 64.152 | 53.46
[5 empty] | 0 |  | 0 |  | 0 | 0 | 0
[5 empty] | 0 |  | 0 |  | 0 | 0 | 0
TOTAL | [8 empty] | 194.472 | 156.86 | 17.6
Resumo |  |  | ALVENARIA TIJOLO FURADO 1/2 VEZ 11,5 X 19 X 19 ( ARG. 1 CALH:4ARML + 100 KG DE CI/M3) | [7 empty] | 194.472
|  |  | MARCAÇÃO DE EIXO DE ALVENARIA | [7 empty] | 156.86
|  |  | CUNHAMENTO/ALVENARIAS C/TIJ.COMUM | [7 empty] | 17.6

## LEV. ALVENARIA - PORTARIA
LEVANTAMENTO DE ALVENARIAS
| CLIENTE: | Corpo de Bombeiros Militar do Estado de Goiás |  |  |  | Área: | 2473.67 | m² | Rev.: | 01
| OBRA: | Construção do Comando Geral do CBM-GO |  |  |  | Prazo: | 12 | meses
| END.: | Avenida C 206 com Av. c 198 com Av. C 231, Quadra: Área / Lote:Área , Jd. América, Goiânia-GO |  |  |  | Data: | 16/10/2014 |  | Pavimento: | PORTARIA
Parede |  |  | Perímetro (m) | Pé Direito (m) | Área Bruta (m²) | Desconto (m²) | Área Líquida (m²) | Repetições | Área Total (m²) | Marcação (m) | Acunhamento (m)
Alvenaria de tijolo cerâmico furado 14x19x29 cm, esp.: 14 cm
1 |  |  | 4.15 | 2.7 | 11.205 |  | 11.205 | 1 | 11.205 | 4.15 | 4.15
2 |  |  | 1.35 | 2.7 | 3.645 | 1.68 | 1.965 | 1 | 1.965 | 1.35 | 1.35
3 |  |  | 4 | 2.7 | 10.8 | 4.305 | 6.495 | 1 | 6.495 | 4 | 4
4 |  |  | 4.25 | 2.7 | 11.475 |  | 11.475 | 2 | 22.95 | 8.5 | 8.5
5 |  |  | 2.35 | 2.7 | 6.345 |  | 6.345 | 1 | 6.345 | 2.35 | 2.35
6 |  |  | 3 | 2.7 | 8.1 |  | 8.1 | 1 | 8.1 | 3 | 3
7 |  |  | 7.85 | 2.7 | 21.195 | 8.03 | 13.165 | 1 | 13.165 | 7.85 | 7.85
8 |  |  | 4.05 | 2.7 | 10.935 |  | 10.935 | 1 | 10.935 | 4.05 | 4.05
9 |  |  | 5.05 | 2.7 | 13.635 | 3.78 | 9.855 | 1 | 9.855 | 5.05 | 5.05
10 |  |  | 2.85 | 2.7 | 7.695 | 1.26 | 6.435 | 2 | 12.87 | 5.7 | 5.7
11 |  |  | 4 | 2.7 | 10.8 | 1.68 | 9.12 | 1 | 9.12 | 4 | 4
12 |  |  | 0.95 | 2.7 | 2.565 |  | 2.565 | 1 | 2.565 | 0.95 | 0.95
13 |  |  | 2.4 | 2.7 | 6.48 | 1.68 | 4.8 | 1 | 4.8 | 2.4 | 2.4
14 |  |  | 1.7 | 2.7 | 4.59 | 0.6 | 3.99 | 1 | 3.99 | 1.7 | 1.7
15 |  |  | 10.45 | 2.7 | 28.215 | 5.7 | 22.515 | 1 | 22.515 | 10.45 | 10.45
16 |  |  | 7.78 | 7 | 54.46 | 7.78 | 46.68 | 1 | 46.68 | 7.78 | 7.78
17 |  |  | 43 | 0.6 | 25.8 |  | 25.8 | 1 | 25.8 | 43 | 0
[5 empty] | 0 |  | 0 |  | 0 | 0 | 0
TOTAL | [8 empty] | 219.355 | 116.28 | 73.28
Resumo |  |  | ALVENARIA TIJOLO FURADO 1/2 VEZ 11,5 X 19 X 19 ( ARG. 1 CALH:4ARML + 100 KG DE CI/M3) | [7 empty] | 219.355
|  |  | MARCAÇÃO DE EIXO DE ALVENARIA | [7 empty] | 116.28
|  |  | CUNHAMENTO/ALVENARIAS C/TIJ.COMUM | [7 empty] | 73.28

## LEV. ALVENARIA - IMPLANTAÇÃO
LEVANTAMENTO DE ALVENARIAS
| CLIENTE: | Corpo de Bombeiros Militar do Estado de Goiás |  |  |  | Área: | 2473.67 | m² | Rev.: | 01
| OBRA: | Construção do Comando Geral do CBM-GO |  |  |  | Prazo: | 12 | meses
| END.: | Avenida C 206 com Av. c 198 com Av. C 231, Quadra: Área / Lote:Área , Jd. América, Goiânia-GO |  |  |  | Data: | 16/10/2014 |  | Pavimento: | IMPLANTAÇÃO
Parede |  |  | Perímetro (m) | Pé Direito (m) | Área Bruta (m²) | Desconto (m²) | Área Líquida (m²) | Repetições | Área Total (m²) | Marcação (m) | Acunhamento (m)
MURO DE ALVENARIA TIJOLO FURADO 1/2 VEZ ( H=2,50M) COM FUNDAÇÃO - SEM REVESTIMENTOS (PADRÃO AGETOP)
1 |  |  | 80.95 | 2.5 | 202.375 |  | 202.375 | 1 | 202.375 | 0 | 0
[5 empty] | 0 |  | 0 |  | 0 | 0 | 0
[5 empty] | 0 |  | 0 |  | 0 | 0 | 0
[5 empty] | 0 |  | 0 |  | 0 | 0 | 0
[5 empty] | 0 |  | 0 |  | 0 | 0 | 0
[5 empty] | 0 |  | 0 |  | 0 | 0 | 0
[5 empty] | 0 |  | 0 |  | 0 | 0 | 0
[5 empty] | 0 |  | 0 |  | 0 | 0 | 0
[5 empty] | 0 |  | 0 |  | 0 | 0 | 0
[5 empty] | 0 |  | 0 |  | 0 | 0 | 0
TOTAL | [8 empty] | 202.375 | 0 | 0
Resumo |  |  | MURO DE ALVENARIA TIJOLO FURADO 1/2 VEZ ( H=2,50M) COM FUNDAÇÃO - SEM REVESTIMENTOS (PADRÃO AGETOP) | [7 empty] | 202.375

## LEV. ESQUADRIA - TÉRREO
LEVANTAMENTO DE ESQUADRIAS
|  | CLIENTE: | Corpo de Bombeiros Militar do Estado de Goiás |  |  |  |  | Área: | 2473.67 | m² |  | Rev.: | 01
|  | OBRA: | Construção do Comando Geral do CBM-GO |  |  |  |  | Prazo: | 12 | meses
|  | END.: | Avenida C 206 com Av. c 198 com Av. C 231, Quadra: Área / Lote:Área , Jd. América, Goiânia-GO |  |  |  |  | Data: | 16/10/2014 |  |  | Pavimento: | TÉRREO
Tipo |  |  |  | Dimensões (m) |  | Área Unitária (m²) | Qtde Total | Área Total (m²) | Pintura |  | Vidros |  |  | Peitoril (m) | Requadração (m) | Verga (m)
|  |  |  | A | B |  |  |  | Madeira | Ferro | Tipo | mm | Área Total
MADEIRA
| P02 - Porta tipo abrir, 1 folha |  |  | 0.8 | 2.1 | 1.68 | 23 | 38.64 | 115.92 | [5 empty] | 115 | 27.6 | 1
| P04 - Porta tipo abrir, 1 folha |  |  | 0.6 | 2.1 | 1.26 | 1 | 1.26 | 3.78 | [5 empty] | 4.8 | 1 | 2
| P05 - Porta tipo abrir, 2 folhas |  |  | 1.6 | 2.1 | 3.36 | 1 | 3.36 | 10.08 | [5 empty] | 5.8 | 2 | 1
[6 empty] | 0 |  | 0 | 0 | [5 empty] | 0 | 0
| P03 - Porta tipo abrir para divisória, 1 folha |  |  | 0.8 | 2.1 | 1.68 | 3 | 5.04 | 15.12
| P06 - Porta tipo correr para divisória, 4 folhas |  |  | 2 | 2.1 | 4.2 |  | 0 | 0
FERRAGENS
| Fechadura para porta externa | [5 empty] | 15
| Fechadura para porta de banheiro | [5 empty] | 10
| Ferragens para porta de divisória | [5 empty] | 3
| Fechadura tipo livre / ocupado | [5 empty] | 20
| Batente de alumínio | [5 empty] | 40
| Dobradiça com mola | [5 empty] | 40
| Chapa de alumínio | [5 empty] | 40
| Cantoneira de alumínio | [5 empty] | 120
| Parafusos cromados | [5 empty] | 360
ALUMÍNIO
PORTAS
| Porta para divisória de granito |  |  | 0.6 | 2 | 1.2 | 20 | 24
[6 empty] | 0 |  | 0 | [6 empty] | 0 | 0
[6 empty] | 0 |  | 0 | [6 empty] | 0 | 0
JANELAS
| J01 - Janela tipo correr |  |  | 2 | 1.5 | 3 | 8 | 24 |  |  | Liso incolor | 6 | 24 | 16 | 56 | 19.2
| J01A - Janela tipo correr |  |  | 2 | 1.5 | 3 | 4 | 12 |  |  | Temperado duplo | 10 | 24 | 8 | 28 | 9.6
| J04 - Janela tipo correr |  |  | 1.6 | 1.5 | 2.4 | 2 | 4.8 |  |  | Liso incolor | 6 | 4.8 | 3.2 | 12.4 | 4
| J04A - Janela tipo correr |  |  | 1.6 | 1.5 | 2.4 |  | 0 |  |  | Temperado duplo | 10 | 0 | 0 | 0 | 0
| J07 - Janela tipo correr |  |  | 1.2 | 1.5 | 1.8 |  | 0 |  |  | Liso incolor | 6 | 0 | 0 | 0 | 0
| J07A - Janela tipo correr |  |  | 1.2 | 1.5 | 1.8 |  | 0 |  |  | Temperado duplo | 10 | 0 | 0 | 0 | 0
[8 empty] | 40.8 |  |  |  |  | 40.8
| J02 - Janela tipo fixo |  |  | 1.5 | 1 | 1.5 | 4 | 6 |  |  | Canelado incolor | 6 | 6 | 6 | 20 | 7.6
| J03 - Janela tipo fixo |  |  | 2 | 1 | 2 | 1 | 2 |  |  | Canelado incolor | 6 | 2 | 2 | 6 | 2.4
| J09 - Janela tipo fixo |  |  | 1.8 | 1.5 | 2.7 | 3 | 8.1 |  |  | Liso incolor | 6 | 8.1 | 5.4 | 19.8 | 6.6
| J09A - Janela tipo fixo |  |  | 1.8 | 1.5 | 2.7 |  | 0 |  |  | Liso incolor | 6 | 0 | 0 | 0 | 0
| J11 - Janela tipo fixo |  |  | 1.3 | 1.5 | 1.95 |  | 0 |  |  | Liso incolor | 6 | 0 | 0 | 0 | 0
| J12 - Janela tipo fixo |  |  | 4 | 1.5 | 6 |  | 0 |  |  | Liso incolor | 6 | 0 | 0 | 0 | 0
[8 empty] | 16.1 |  |  |  |  | 16.1
| J02A - Janela tipo abrir |  |  | 1.5 | 1 | 1.5 | 1 | 1.5 |  |  | Liso incolor | 6 | 1.5 | 1.5 | 5 | 1.9
[8 empty] | 1.5 |  |  |  |  | 1.5
| J05 - Janela tipo máximo-ar |  |  | 2 | 0.8 | 1.6 | 6 | 9.6 |  |  | Canelado incolor | 6 | 9.6 | 12 | 33.6 | 14.4
| J06 - Janela tipo máximo-ar |  |  | 1.2 | 0.8 | 0.96 | 3 | 2.88 |  |  | Canelado incolor | 6 | 2.88 | 3.6 | 12 | 4.8
| J08 - Janela tipo máximo-ar |  |  | 0.8 | 0.8 | 0.64 | 5 | 3.2 |  |  | Canelado incolor | 6 | 3.2 | 4 | 16 | 6
| J10 - Janela tipo máximo-ar |  |  | 0.9 | 0.8 | 0.72 |  | 0 |  |  | Canelado incolor | 6 | 0 | 0 | 0 | 0
| J - Janela tipo máximo-ar |  |  | 1 | 0.8 | 0.8 | 1 | 0.8 |  |  | Canelado incolor | 6 | 0.8 | 1 | 3.6 | 1.4
| J - Janela tipo máximo-ar |  |  | 0.6 | 0.8 | 0.48 | 1 | 0.48 |  |  | Canelado incolor | 6 | 0.48 | 0.6 | 2.8 | 1
[6 empty] | 0 |  | 16.96 |  |  |  |  | 16.96 | 0 | 0 | 0
[6 empty] | 0 |  | 0 |  |  |  |  | 0 | 0 | 0 | 0
[6 empty] | 0 |  | 0 |  |  |  |  | 0 | 0 | 0 | 0
|  |  | Área total de esquadrias de alumínio com pintura eletrostática (portas e janelas) |  |  |  | 59 | 99.36
PELE DE VIDRO
| Pele de vidro |  |  | 10.4 | 3.4 | 35.36 | 1 | 35.36 |  |  | Laminado incolor | 3+3 | 35.36
[6 empty] | 0 |  | 0 |  |  |  |  | 0
[6 empty] | 0 |  | 0 |  |  |  |  | 0 | 0 | 0
|  |  | Total de pele de vidro |  |  |  |  | 35.36
CORRIMÃO / GUARDA CORPO
[6 empty] | 0 |  | 0
[6 empty] | 0 |  | 0 |  |  |  |  | 0
[6 empty] | 0 |  | 0 |  |  |  |  | 0
FERRO
PORTAS
[6 empty] | 0 |  | 0 |  | 0 |  |  |  | 0 | 0 | 0
[6 empty] | 0 |  | 0 |  | 0 |  |  |  | 0 | 0 | 0
[6 empty] | 0 |  | 0 |  | 0 |  |  |  | 0 | 0 | 0
JANELAS
[6 empty] | 0 |  | 0 |  | 0 |  |  | 0 | 0 | 0 | 0
[6 empty] | 0 |  | 0 |  | 0 |  |  | 0 | 0 | 0 | 0
[6 empty] | 0 |  | 0 |  | 0 |  |  | 0 | 0 | 0 | 0
|  |  | Área total de esquadrias de ferro com pintura esmalte (portas e janelas) |  |  |  |  | 0
PORTÕES
[6 empty] | 0 |  | 0 |  | 0 |  |  |  | 0 | 0 | 0
[6 empty] | 0 |  | 0 |  | 0 |  |  |  | 0 | 0 | 0
[6 empty] | 0 |  | 0 |  | 0 |  |  |  | 0 | 0 | 0
|  |  | Área total de portões |  |  |  |  | 0
BRISES
[6 empty] | 0 |  | 0 |  | 0 |  |  |  | 0 | 0 | 0
[6 empty] | 0 |  | 0 |  | 0 |  |  | 0 | 0 | 0 | 0
[6 empty] | 0 |  | 0 |  | 0 |  |  | 0 | 0 | 0 | 0
|  |  | Área total de brises metálicos com pintura esmalte |  |  |  |  | 0
GRADIL METÁLICO
[6 empty] | 0 |  | 0 |  | 0
[6 empty] | 0 |  | 0 |  | 0
[6 empty] | 0 |  | 0 |  | 0
|  |  | Área total de gradil metálico com pintura esmalte |  |  |  |  | 0
CORRIMÃO / GUARDA CORPO
| Guarda corpo |  |  | 41.46 | 1.05 | 43.533 | 1 | 43.533 |  | 130.599
| Corrimão metálico |  |  | 107.94 | 1 | 107.94 | 1 | 107.94 |  | 178.101
GRELHAS
[6 empty] | 0 |  | 0 |  | 0
[6 empty] | 0 |  | 0 |  | 0
[6 empty] | 0 |  | 0 |  | 0
|  |  | Área total de grelhas com pintura esmalte |  |  |  |  | 0
VIDRO
[11 empty] | Liso incolor | 6 | 38.4
[11 empty] | Temperado duplo | 10 | 24
[11 empty] | Canelado incolor | 6 | 24.96
[11 empty] | Laminado incolor | 3+3 | 35.36
DIVERSOS
[6 empty] | 0 |  | 0 |  | 0
[6 empty] | 0 |  | 0 |  | 0
TOTAL | [8 empty] | 144.9 | 308.7 |  |  |  | 63.3 | 340.8 | 109.5

## LEV. ESQUADRIA - 1º PAVIMENTO
LEVANTAMENTO DE ESQUADRIAS
|  | CLIENTE: | Corpo de Bombeiros Militar do Estado de Goiás |  |  |  |  | Área: | 2473.67 | m² |  | Rev.: | 01
|  | OBRA: | Construção do Comando Geral do CBM-GO |  |  |  |  | Prazo: | 12 | meses
|  | END.: | Avenida C 206 com Av. c 198 com Av. C 231, Quadra: Área / Lote:Área , Jd. América, Goiânia-GO |  |  |  |  | Data: | 16/10/2014 |  |  | Pavimento: | 1º PAVIMENTO
Tipo |  |  |  | Dimensões (m) |  | Área Unitária (m²) | Qtde Total | Área Total (m²) | Pintura |  | Vidros |  |  | Peitoril (m) | Requadração (m) | Verga (m)
|  |  |  | A | B |  |  |  | Madeira | Ferro | Tipo | mm | Área Total
MADEIRA
| P02 - Porta tipo abrir, 1 folha |  |  | 0.8 | 2.1 | 1.68 | 23 | 38.64 | 115.92 | [5 empty] | 115 | 27.6 | 1
| P04 - Porta tipo abrir, 1 folha |  |  | 0.6 | 2.1 | 1.26 | 3 | 3.78 | 11.34 | [5 empty] | 14.4 | 3 | 2
| P05 - Porta tipo abrir, 2 folhas |  |  | 1.6 | 2.1 | 3.36 |  | 0 | 0 | [5 empty] | 0 | 0 | 1
[6 empty] | 0 |  | 0 | 0 | [5 empty] | 0 | 0
| P03 - Porta tipo abrir para divisória, 1 folha |  |  | 0.8 | 2.1 | 1.68 | 6 | 10.08 | 30.24
| P06 - Porta tipo correr para divisória, 4 folhas |  |  | 2 | 2.1 | 4.2 |  | 0 | 0
FERRAGENS
| Fechadura para porta externa | [5 empty] | 23
| Fechadura para porta de banheiro | [5 empty] | 3
| Ferragens para porta de divisória | [5 empty] | 6
| Fechadura tipo livre / ocupado | [5 empty] | 2
| Batente de alumínio | [5 empty] | 4
| Dobradiça com mola | [5 empty] | 4
| Chapa de alumínio | [5 empty] | 4
| Cantoneira de alumínio | [5 empty] | 12
| Parafusos cromados | [5 empty] | 36
ALUMÍNIO
PORTAS
| Porta para divisória de granito |  |  | 0.6 | 2 | 1.2 | 2 | 2.4
[6 empty] | 0 |  | 0
[6 empty] | 0 |  | 0
JANELAS
| J01 - Janela tipo correr |  |  | 2 | 1.5 | 3 | 11 | 33 |  |  | Liso incolor | 6 | 33 | 22 | 77 | 26.4
| J01A - Janela tipo correr |  |  | 2 | 1.5 | 3 | 7 | 21 |  |  | Temperado duplo | 10 | 42 | 14 | 49 | 16.8
| J04 - Janela tipo correr |  |  | 1.6 | 1.5 | 2.4 | 3 | 7.2 |  |  | Liso incolor | 6 | 7.2 | 4.8 | 18.6 | 6
| J04A - Janela tipo correr |  |  | 1.6 | 1.5 | 2.4 | 4 | 9.6 |  |  | Temperado duplo | 10 | 19.2 | 6.4 | 24.8 | 8
| J07 - Janela tipo correr |  |  | 1.2 | 1.5 | 1.8 |  | 0 |  |  | Liso incolor | 6 | 0 | 0 | 0 | 0
| J07A - Janela tipo correr |  |  | 1.2 | 1.5 | 1.8 | 3 | 5.4 |  |  | Temperado duplo | 10 | 10.8 | 3.6 | 16.2 | 4.8
[8 empty] | 76.2 |  |  |  |  | 76.2
| J02 - Janela tipo fixo |  |  | 1.5 | 1 | 1.5 | 14 | 21 |  |  | Canelado incolor | 6 | 21 | 21 | 70 | 26.6
| J03 - Janela tipo fixo |  |  | 2 | 1 | 2 | 2 | 4 |  |  | Canelado incolor | 6 | 4 | 4 | 12 | 4.8
| J09 - Janela tipo fixo |  |  | 1.8 | 1.5 | 2.7 | 3 | 8.1 |  |  | Liso incolor | 6 | 8.1 | 5.4 | 19.8 | 6.6
| J09A - Janela tipo fixo |  |  | 1.8 | 1.5 | 2.7 |  | 0 |  |  | Liso incolor | 6 | 0 | 0 | 0 | 0
| J11 - Janela tipo fixo |  |  | 1.3 | 1.5 | 1.95 | 2 | 3.9 |  |  | Liso incolor | 6 | 3.9 | 2.6 | 11.2 | 3.4
| J12 - Janela tipo fixo |  |  | 4 | 1.5 | 6 | 1 | 6 |  |  | Liso incolor | 6 | 6 | 4 | 11 | 4.4
[8 empty] | 43 |  |  |  |  | 43
| J02A - Janela tipo abrir |  |  | 1.5 | 1 | 1.5 | 1 | 1.5 |  |  | Liso incolor | 6 | 1.5 | 1.5 | 5 | 1.9
[8 empty] | 1.5 |  |  |  |  | 1.5
| J05 - Janela tipo máximo-ar |  |  | 2 | 0.8 | 1.6 |  | 0 |  |  | Canelado incolor | 4 | 0 | 0 | 0 | 0
| J06 - Janela tipo máximo-ar |  |  | 1.2 | 0.8 | 0.96 |  | 0 |  |  | Canelado incolor | 4 | 0 | 0 | 0 | 0
| J08 - Janela tipo máximo-ar |  |  | 0.8 | 0.8 | 0.64 | 3 | 1.92 |  |  | Canelado incolor | 4 | 1.92 | 2.4 | 9.6 | 3.6
| J10 - Janela tipo máximo-ar |  |  | 0.9 | 0.8 | 0.72 | 2 | 1.44 |  |  | Canelado incolor | 4 | 1.44 | 1.8 | 6.8 | 2.6
| J - Janela tipo máximo-ar |  |  | 1 | 0.8 | 0.8 |  | 0 |  |  | Canelado incolor | 4 | 0 | 0 | 0 | 0
| J - Janela tipo máximo-ar |  |  | 0.6 | 0.8 | 0.48 |  | 0 |  |  | Canelado incolor | 4 | 0 | 0 | 0 | 0
[6 empty] | 0 |  | 3.36 |  |  |  |  | 3.36 | 0 | 0 | 0
[6 empty] | 0 |  | 0 |  |  |  |  | 0 | 0 | 0 | 0
[6 empty] | 0 |  | 0 |  |  |  |  | 0 | 0 | 0 | 0
|  |  | Área total de esquadrias de alumínio com pintura eletrostática (portas e janelas) |  |  |  | 58 | 126.46
PELE DE VIDRO
| Pele de vidro |  |  | 10.4 | 3.4 | 35.36 | 1 | 35.36 |  |  | Laminado incolor | 3+3 | 35.36
[6 empty] | 0 |  | 0 |  |  |  |  | 0
[6 empty] | 0 |  | 0 |  |  |  |  | 0 | 0 | 0
|  |  | Total de pele de vidro |  |  |  |  | 35.36
CORRIMÃO / GUARDA CORPO
[6 empty] | 0 |  | 0
[6 empty] | 0 |  | 0 |  |  |  |  | 0
[6 empty] | 0 |  | 0 |  |  |  |  | 0
FERRO
PORTAS
[6 empty] | 0 |  | 0 |  | 0 |  |  |  | 0 | 0 | 0
[6 empty] | 0 |  | 0 |  | 0 |  |  |  | 0 | 0 | 0
[6 empty] | 0 |  | 0 |  | 0 |  |  |  | 0 | 0 | 0
JANELAS
[6 empty] | 0 |  | 0 |  | 0 |  |  | 0 | 0 | 0 | 0
[6 empty] | 0 |  | 0 |  | 0 |  |  | 0 | 0 | 0 | 0
[6 empty] | 0 |  | 0 |  | 0 |  |  | 0 | 0 | 0 | 0
|  |  | Área total de esquadrias de ferro com pintura esmalte (portas e janelas) |  |  |  |  | 0
PORTÕES
[6 empty] | 0 |  | 0 |  | 0 |  |  |  | 0 | 0 | 0
[6 empty] | 0 |  | 0 |  | 0 |  |  |  | 0 | 0 | 0
[6 empty] | 0 |  | 0 |  | 0 |  |  |  | 0 | 0 | 0
|  |  | Área total de portões |  |  |  |  | 0
BRISES
[6 empty] | 0 |  | 0 |  | 0 |  |  |  | 0 | 0 | 0
[6 empty] | 0 |  | 0 |  | 0 |  |  | 0 | 0 | 0 | 0
[6 empty] | 0 |  | 0 |  | 0 |  |  | 0 | 0 | 0 | 0
|  |  | Área total de brises metálicos com pintura esmalte |  |  |  |  | 0
GRADIL METÁLICO
[6 empty] | 0 |  | 0 |  | 0
[6 empty] | 0 |  | 0 |  | 0
[6 empty] | 0 |  | 0 |  | 0
|  |  | Área total de gradil metálico com pintura esmalte |  |  |  |  | 0
CORRIMÃO / GUARDA CORPO
| Guarda corpo com corrimão integrado |  |  | 10.8 | 1.05 | 11.34 | 1 | 11.34 |  | 34.02
| Corrimão metálico |  |  | 47.2 | 1 | 47.2 | 1 | 47.2 |  | 77.88
GRELHAS
[6 empty] | 0 |  | 0 |  | 0
[6 empty] | 0 |  | 0 |  | 0
[6 empty] | 0 |  | 0 |  | 0
|  |  | Área total de grelhas com pintura esmalte |  |  |  |  | 0
VIDRO
[11 empty] | Liso incolor | 6 | 59.7
[11 empty] | Temperado duplo | 10 | 72
[11 empty] | Canelado incolor | 6 | 28.36
[11 empty] | Laminado incolor | 3+3 | 35.36
DIVERSOS
[6 empty] | 0 |  | 0 |  | 0
[6 empty] | 0 |  | 0 |  | 0
TOTAL | [8 empty] | 157.5 | 111.9 |  |  |  | 93.5 | 460.4 | 146.5

## LEV. ESQUADRIA - 2º PAVIMENTO
LEVANTAMENTO DE ESQUADRIAS
|  | CLIENTE: | Corpo de Bombeiros Militar do Estado de Goiás |  |  |  |  | Área: | 2473.67 | m² |  | Rev.: | 01
|  | OBRA: | Construção do Comando Geral do CBM-GO |  |  |  |  | Prazo: | 12 | meses
|  | END.: | Avenida C 206 com Av. c 198 com Av. C 231, Quadra: Área / Lote:Área , Jd. América, Goiânia-GO |  |  |  |  | Data: | 16/10/2014 |  |  | Pavimento: | 2º PAVIMENTO
Tipo |  |  |  | Dimensões (m) |  | Área Unitária (m²) | Qtde Total | Área Total (m²) | Pintura |  | Vidros |  |  | Peitoril (m) | Requadração (m) | Verga (m)
|  |  |  | A | B |  |  |  | Madeira | Ferro | Tipo | mm | Área Total
MADEIRA
| P02 - Porta tipo abrir, 1 folha |  |  | 0.8 | 2.1 | 1.68 | 20 | 33.6 | 100.8 | [5 empty] | 100 | 24 | 1
| P04 - Porta tipo abrir, 1 folha |  |  | 0.6 | 2.1 | 1.26 | 2 | 2.52 | 7.56 | [5 empty] | 9.6 | 2 | 2
| P05 - Porta tipo abrir, 2 folhas |  |  | 1.6 | 2.1 | 3.36 |  | 0 | 0 | [5 empty] | 0 | 0 | 1
[6 empty] | 0 |  | 0 | 0 | [5 empty] | 0 | 0
| P03 - Porta tipo abrir para divisória, 1 folha |  |  | 0.8 | 2.1 | 1.68 | 14 | 23.52 | 70.56
| P06 - Porta tipo correr para divisória, 4 folhas |  |  | 2 | 2.1 | 4.2 | 1 | 4.2 | 12.6
FERRAGENS
| Fechadura para porta externa | [5 empty] | 20
| Fechadura para porta de banheiro | [5 empty] | 2
| Ferragens para porta de divisória | [5 empty] | 15
| Fechadura tipo livre / ocupado | [5 empty] | 2
| Batente de alumínio | [5 empty] | 4
| Dobradiça com mola | [5 empty] | 4
| Chapa de alumínio | [5 empty] | 4
| Cantoneira de alumínio | [5 empty] | 12
| Parafusos cromados | [5 empty] | 36
ALUMÍNIO
PORTAS
| Porta para divisória de granito |  |  | 0.6 | 2 | 1.2 | 2 | 2.4
[6 empty] | 0 |  | 0
[6 empty] | 0 |  | 0
JANELAS
| J01 - Janela tipo correr |  |  | 2 | 1.5 | 3 | 14 | 42 |  |  | Liso incolor | 6 | 42 | 28 | 98 | 33.6
| J01A - Janela tipo correr |  |  | 2 | 1.5 | 3 | 8 | 24 |  |  | Temperado duplo | 10 | 48 | 16 | 56 | 19.2
| J04 - Janela tipo correr |  |  | 1.6 | 1.5 | 2.4 | 2 | 4.8 |  |  | Liso incolor | 6 | 4.8 | 3.2 | 12.4 | 4
| J04A - Janela tipo correr |  |  | 1.6 | 1.5 | 2.4 | 4 | 9.6 |  |  | Temperado duplo | 10 | 19.2 | 6.4 | 24.8 | 8
| J07 - Janela tipo correr |  |  | 1.2 | 1.5 | 1.8 |  | 0 |  |  | Liso incolor | 6 | 0 | 0 | 0 | 0
| J07A - Janela tipo correr |  |  | 1.2 | 1.5 | 1.8 | 1 | 1.8 |  |  | Temperado duplo | 10 | 3.6 | 1.2 | 5.4 | 1.6
[8 empty] | 82.2 |  |  |  |  | 82.2
| J02 - Janela tipo fixo |  |  | 1.5 | 1 | 1.5 | 16 | 24 |  |  | Canelado incolor | 6 | 24 | 24 | 80 | 30.4
| J03 - Janela tipo fixo |  |  | 2 | 1 | 2 |  | 0 |  |  | Canelado incolor | 6 | 0 | 0 | 0 | 0
| J09 - Janela tipo fixo |  |  | 1.8 | 1.5 | 2.7 | 1 | 2.7 |  |  | Liso incolor | 6 | 2.7 | 1.8 | 6.6 | 2.2
| J09A - Janela tipo fixo |  |  | 1.8 | 1.5 | 2.7 | 1 | 2.7 |  |  | Liso incolor | 6 | 2.7 | 1.8 | 6.6 | 2.2
| J11 - Janela tipo fixo |  |  | 1.3 | 1.5 | 1.95 | 2 | 3.9 |  |  | Liso incolor | 6 | 3.9 | 2.6 | 11.2 | 3.4
| J12 - Janela tipo fixo |  |  | 4 | 1.5 | 6 | 1 | 6 |  |  | Liso incolor | 6 | 6 | 4 | 11 | 4.4
[8 empty] | 39.3 |  |  |  |  | 39.3
| J02A - Janela tipo abrir |  |  | 1.5 | 1 | 1.5 | 1 | 1.5 |  |  | Liso incolor | 6 | 1.5 | 1.5 | 5 | 1.9
[8 empty] | 1.5 |  |  |  |  | 1.5
| J05 - Janela tipo máximo-ar |  |  | 2 | 0.8 | 1.6 |  | 0 |  |  | Canelado incolor | 4 | 0 | 0 | 0 | 0
| J06 - Janela tipo máximo-ar |  |  | 1.2 | 0.8 | 0.96 |  | 0 |  |  | Canelado incolor | 4 | 0 | 0 | 0 | 0
| J08 - Janela tipo máximo-ar |  |  | 0.8 | 0.8 | 0.64 | 2 | 1.28 |  |  | Canelado incolor | 4 | 1.28 | 1.6 | 6.4 | 2.4
| J10 - Janela tipo máximo-ar |  |  | 0.9 | 0.8 | 0.72 | 2 | 1.44 |  |  | Canelado incolor | 4 | 1.44 | 1.8 | 6.8 | 2.6
| J - Janela tipo máximo-ar |  |  | 1 | 0.8 | 0.8 |  | 0 |  |  | Canelado incolor | 4 | 0 | 0 | 0 | 0
| J - Janela tipo máximo-ar |  |  | 0.6 | 0.8 | 0.48 |  | 0 |  |  | Canelado incolor | 4 | 0 | 0 | 0 | 0
[6 empty] | 0 |  | 2.72 |  |  |  |  | 2.72 | 0 | 0 | 0
[6 empty] | 0 |  | 0 |  |  |  |  | 0 | 0 | 0 | 0
[6 empty] | 0 |  | 0 |  |  |  |  | 0 | 0 | 0 | 0
|  |  | Área total de esquadrias de alumínio com pintura eletrostática (portas e janelas) |  |  |  | 57 | 128.12
PELE DE VIDRO
| Pele de vidro |  |  | 10.4 | 3.4 | 35.36 | 1 | 35.36 |  |  | Laminado incolor | 3+3 | 35.36
[6 empty] | 0 |  | 0 |  |  |  |  | 0
[6 empty] | 0 |  | 0 |  |  |  |  | 0 | 0 | 0
|  |  | Total de pele de vidro |  |  |  |  | 35.36
CORRIMÃO / GUARDA CORPO
[6 empty] | 0 |  | 0
[6 empty] | 0 |  | 0 |  |  |  |  | 0
[6 empty] | 0 |  | 0 |  |  |  |  | 0
FERRO
PORTAS
[6 empty] | 0 |  | 0 |  | 0 |  |  |  | 0 | 0 | 0
[6 empty] | 0 |  | 0 |  | 0 |  |  |  | 0 | 0 | 0
[6 empty] | 0 |  | 0 |  | 0 |  |  |  | 0 | 0 | 0
JANELAS
[6 empty] | 0 |  | 0 |  | 0 |  |  | 0 | 0 | 0 | 0
[6 empty] | 0 |  | 0 |  | 0 |  |  | 0 | 0 | 0 | 0
[6 empty] | 0 |  | 0 |  | 0 |  |  | 0 | 0 | 0 | 0
|  |  | Área total de esquadrias de ferro com pintura esmalte (portas e janelas) |  |  |  |  | 0
PORTÕES
[6 empty] | 0 |  | 0 |  | 0 |  |  |  | 0 | 0 | 0
[6 empty] | 0 |  | 0 |  | 0 |  |  |  | 0 | 0 | 0
[6 empty] | 0 |  | 0 |  | 0 |  |  |  | 0 | 0 | 0
|  |  | Área total de portões |  |  |  |  | 0
BRISES
[6 empty] | 0 |  | 0 |  | 0 |  |  |  | 0 | 0 | 0
[6 empty] | 0 |  | 0 |  | 0 |  |  | 0 | 0 | 0 | 0
[6 empty] | 0 |  | 0 |  | 0 |  |  | 0 | 0 | 0 | 0
|  |  | Área total de brises metálicos com pintura esmalte |  |  |  |  | 0
GRADIL METÁLICO
[6 empty] | 0 |  | 0 |  | 0
[6 empty] | 0 |  | 0 |  | 0
[6 empty] | 0 |  | 0 |  | 0
|  |  | Área total de gradil metálico com pintura esmalte |  |  |  |  | 0
CORRIMÃO / GUARDA CORPO
| Guarda corpo com corrimão integrado |  |  | 13.7 | 1.05 | 14.385 | 1 | 14.385 |  | 43.155
| Corrimão metálico |  |  | 47.2 | 1 | 47.2 | 1 | 47.2 |  | 77.88
GRELHAS
[6 empty] | 0 |  | 0 |  | 0
[6 empty] | 0 |  | 0 |  | 0
[6 empty] | 0 |  | 0 |  | 0
|  |  | Área total de grelhas com pintura esmalte |  |  |  |  | 0
VIDRO
[11 empty] | Liso incolor | 6 | 63.6
[11 empty] | Temperado duplo | 10 | 70.8
[11 empty] | Canelado incolor | 6 | 26.72
[11 empty] | Laminado incolor | 3+3 | 35.36
DIVERSOS
| Escada marinheiro |  |  | 3.4 | 1 | 3.4 | 1 | 3.4 |  | 6.8
[6 empty] | 0 |  | 0 |  | 0
TOTAL | [8 empty] | 191.52 | 127.835 |  |  |  | 93.9 | 439.8 | 141.9

## LEV. ESQUADRIA - COBERTURA
LEVANTAMENTO DE ESQUADRIAS
|  | CLIENTE: | Corpo de Bombeiros Militar do Estado de Goiás |  |  |  |  | Área: | 2473.67 | m² |  | Rev.: | 01
|  | OBRA: | Construção do Comando Geral do CBM-GO |  |  |  |  | Prazo: | 12 | meses
|  | END.: | Avenida C 206 com Av. c 198 com Av. C 231, Quadra: Área / Lote:Área , Jd. América, Goiânia-GO |  |  |  |  | Data: | 16/10/2014 |  |  | Pavimento: | COBERTURA
Tipo |  |  |  | Dimensões (m) |  | Área Unitária (m²) | Qtde Total | Área Total (m²) | Pintura |  | Vidros |  |  | Peitoril (m) | Requadração (m) | Verga (m)
|  |  |  | A | B |  |  |  | Madeira | Ferro | Tipo | mm | Área Total
MADEIRA
[6 empty] | 0 |  | 0 | 0 | [5 empty] | 0 | 0 | 1
[6 empty] | 0 |  | 0 | 0 | [5 empty] | 0 | 0 | 2
[6 empty] | 0 |  | 0 | 0 | [5 empty] | 0 | 0 | 1
FERRAGENS
0
0
ALUMÍNIO
PORTAS
[6 empty] | 0 |  | 0
[6 empty] | 0 |  | 0
[6 empty] | 0 |  | 0
JANELAS
[6 empty] | 0 |  | 0 |  |  |  |  | 0 | 0 | 0 | 0
[6 empty] | 0 |  | 0 |  |  |  |  | 0 | 0 | 0 | 0
[6 empty] | 0 |  | 0 |  |  |  |  | 0 | 0 | 0 | 0
[6 empty] | 0 |  | 0 |  |  |  |  | 0 | 0 | 0 | 0
|  |  | Área total de esquadrias de alumínio com pintura eletrostática (portas e janelas) |  |  |  | 0 | 0
PELE DE VIDRO
[6 empty] | 0 |  | 0 |  |  |  |  | 0
[6 empty] | 0 |  | 0 |  |  |  |  | 0
[6 empty] | 0 |  | 0 |  |  |  |  | 0 | 0 | 0
|  |  | Total de pele de vidro |  |  |  |  | 0
CORRIMÃO / GUARDA CORPO
[6 empty] | 0 |  | 0
[6 empty] | 0 |  | 0 |  |  |  |  | 0
[6 empty] | 0 |  | 0 |  |  |  |  | 0
FERRO
PORTAS
[6 empty] | 0 |  | 0 |  | 0 |  |  |  | 0 | 0 | 0
[6 empty] | 0 |  | 0 |  | 0 |  |  |  | 0 | 0 | 0
[6 empty] | 0 |  | 0 |  | 0 |  |  |  | 0 | 0 | 0
JANELAS
| Janela tipo fixa em veneziana ventilada |  |  | 1.2 | 1.8 | 2.16 | 2 | 4.32 |  | 12.96 |  |  | 0 | 0 | 12 | 3.2
[6 empty] | 0 |  | 0 |  | 0 |  |  | 0 | 0 | 0 | 0
[6 empty] | 0 |  | 0 |  | 0 |  |  | 0 | 0 | 0 | 0
|  |  | Área total de esquadrias de ferro com pintura esmalte (portas e janelas) |  |  |  |  | 4.32
PORTÕES
[6 empty] | 0 |  | 0 |  | 0 |  |  |  | 0 | 0 | 0
[6 empty] | 0 |  | 0 |  | 0 |  |  |  | 0 | 0 | 0
[6 empty] | 0 |  | 0 |  | 0 |  |  |  | 0 | 0 | 0
|  |  | Área total de portões |  |  |  |  | 0
BRISES
[6 empty] | 0 |  | 0 |  | 0 |  |  |  | 0 | 0 | 0
[6 empty] | 0 |  | 0 |  | 0 |  |  | 0 | 0 | 0 | 0
[6 empty] | 0 |  | 0 |  | 0 |  |  | 0 | 0 | 0 | 0
|  |  | Área total de brises metálicos com pintura esmalte |  |  |  |  | 0
GRADIL METÁLICO
[6 empty] | 0 |  | 0 |  | 0
[6 empty] | 0 |  | 0 |  | 0
[6 empty] | 0 |  | 0 |  | 0
|  |  | Área total de gradil metálico com pintura esmalte |  |  |  |  | 0
CORRIMÃO / GUARDA CORPO
[6 empty] | 0 |  | 0 |  | 0
[6 empty] | 0 |  | 0 |  | 0
GRELHAS
[6 empty] | 0 |  | 0 |  | 0
[6 empty] | 0 |  | 0 |  | 0
[6 empty] | 0 |  | 0 |  | 0
|  |  | Área total de grelhas com pintura esmalte |  |  |  |  | 0
VIDRO
[11 empty] | Liso incolor | 6
[11 empty] | Temperado duplo | 10
[11 empty] | Canelado incolor | 6
[11 empty] | Fantasia incolor | 4
[11 empty] | Laminado incolor | 3+3
DIVERSOS
| Escada marinheiro |  |  | 5.1 | 1 | 5.1 | 1 | 5.1 |  | 10.2
| Alçapão metálico |  |  | 0.6 | 0.6 | 0.36 | 2 | 0.72 |  | 2.16
TOTAL | [8 empty] | 0 | 25.32 |  |  |  | 0 | 12 | 3.2

## LEV. ESQUADRIA - PORTARIA
LEVANTAMENTO DE ESQUADRIAS
|  | CLIENTE: | Corpo de Bombeiros Militar do Estado de Goiás |  |  |  |  | Área: | 2473.67 | m² |  | Rev.: | 01
|  | OBRA: | Construção do Comando Geral do CBM-GO |  |  |  |  | Prazo: | 12 | meses
|  | END.: | Avenida C 206 com Av. c 198 com Av. C 231, Quadra: Área / Lote:Área , Jd. América, Goiânia-GO |  |  |  |  | Data: | 16/10/2014 |  |  | Pavimento: | PORTARIA
Tipo |  |  |  | Dimensões (m) |  | Área Unitária (m²) | Qtde Total | Área Total (m²) | Pintura |  | Vidros |  |  | Peitoril (m) | Requadração (m) | Verga (m)
|  |  |  | A | B |  |  |  | Madeira | Ferro | Tipo | mm | Área Total
MADEIRA
| P02 - Porta tipo abrir, 1 folha - PORTARIA |  |  | 0.8 | 2.1 | 1.68 | 5 | 8.4 | 25.2 | [5 empty] | 25 | 6 | 1
| P04 - Porta tipo abrir, 1 folha - PORTARIA |  |  | 0.6 | 2.1 | 1.26 | 2 | 2.52 | 7.56 | [5 empty] | 9.6 | 2 | 2
[6 empty] | 0 |  | 0 | 0
FERRAGENS
| Fechadura para porta externa | [5 empty] | 5
| Fechadura para porta de banheiro | [5 empty] | 2
ALUMÍNIO
PORTAS
| PV01 - Porta tipo correr - PORTARIA |  |  | 1.8 | 2.1 | 3.78 | 1 | 3.78 |  |  | Temperado incolor | 10 | 3.78 |  | 6 | 2.2
[6 empty] | 0 |  | 3.78
JANELAS
| J01 - Janela tipo correr - PORTARIA |  |  | 2.5 | 1.5 | 3.75 | 1 | 3.75 |  |  | Liso incolor | 6 | 3.75 | 2.5 | 8 | 2.9
| J02 - Janela tipo correr - PORTARIA |  |  | 2 | 1.5 | 3 | 1 | 3 |  |  | Liso incolor | 6 | 3 | 2 | 7 | 2.4
| J03 - Janela tipo correr - PORTARIA |  |  | 2.05 | 1.5 | 3.075 | 1 | 3.075 |  |  | Liso incolor | 6 | 3.075 | 2.05 | 7.1 | 2.45
| J04 - Janela tipo correr - PORTARIA |  |  | 1.7 | 1.5 | 2.55 | 1 | 2.55 |  |  | Liso incolor | 6 | 2.55 | 1.7 | 6.4 | 2.1
[8 empty] | 12.375 |  |  |  |  | 12.375
| J06 - Janela tipo fixo - PORTARIA |  |  | 0.6 | 1 | 0.6 | 12 | 7.2 |  |  | Liso incolor | 6 | 7.2 | 7.2 | 38.4 | 12
[8 empty] | 7.2 |  |  |  |  | 7.2
| J05 - Janela tipo máximo-ar - PORTARIA |  |  | 1.6 | 0.8 | 1.28 | 1 | 1.28 |  |  | Canelado incolor | 6 | 1.28 | 1.6 | 4.8 | 2
| J08 - Janela tipo máximo-ar - PORTARIA |  |  | 0.8 | 0.8 | 0.64 | 2 | 1.28 |  |  | Canelado incolor | 6 | 1.28 | 1.6 | 6.4 | 2.4
[6 empty] | 0 |  | 2.56 |  |  |  |  | 2.56 | 0 | 0 | 0
[6 empty] | 0 |  | 0 |  |  |  |  | 0 | 0 | 0 | 0
[6 empty] | 0 |  | 0 |  |  |  |  | 0 | 0 | 0 | 0
|  |  | Área total de esquadrias de alumínio com pintura eletrostática (portas e janelas) |  |  |  | 20 | 25.915
PELE DE VIDRO
[6 empty] | 0 |  | 0 |  |  |  |  | 0
[6 empty] | 0 |  | 0 |  |  |  |  | 0
[6 empty] | 0 |  | 0 |  |  |  |  | 0 | 0 | 0
|  |  | Total de pele de vidro |  |  |  |  | 0
CORRIMÃO / GUARDA CORPO
[6 empty] | 0 |  | 0
[6 empty] | 0 |  | 0 |  |  |  |  | 0
[6 empty] | 0 |  | 0 |  |  |  |  | 0
FERRO
PORTAS
[6 empty] | 0 |  | 0 |  | 0 |  |  |  | 0 | 0 | 0
[6 empty] | 0 |  | 0 |  | 0 |  |  |  | 0 | 0 | 0
[6 empty] | 0 |  | 0 |  | 0 |  |  |  | 0 | 0 | 0
JANELAS
[6 empty] | 0 |  | 0 |  | 0 |  |  | 0 | 0 | 0 | 0
[6 empty] | 0 |  | 0 |  | 0 |  |  | 0 | 0 | 0 | 0
[6 empty] | 0 |  | 0 |  | 0 |  |  | 0 | 0 | 0 | 0
|  |  | Área total de esquadrias de ferro com pintura esmalte (portas e janelas) |  |  |  |  | 0
PORTÕES
[6 empty] | 0 |  | 0 |  | 0 |  |  |  | 0 | 0 | 0
[6 empty] | 0 |  | 0 |  | 0 |  |  |  | 0 | 0 | 0
[6 empty] | 0 |  | 0 |  | 0 |  |  |  | 0 | 0 | 0
|  |  | Área total de portões |  |  |  |  | 0
BRISES
[6 empty] | 0 |  | 0 |  | 0 |  |  |  | 0 | 0 | 0
[6 empty] | 0 |  | 0 |  | 0 |  |  | 0 | 0 | 0 | 0
[6 empty] | 0 |  | 0 |  | 0 |  |  | 0 | 0 | 0 | 0
|  |  | Área total de brises metálicos com pintura esmalte |  |  |  |  | 0
GRADIL METÁLICO
[6 empty] | 0 |  | 0 |  | 0
[6 empty] | 0 |  | 0 |  | 0
[6 empty] | 0 |  | 0 |  | 0
|  |  | Área total de gradil metálico com pintura esmalte |  |  |  |  | 0
CORRIMÃO / GUARDA CORPO
[6 empty] | 0 |  | 0 |  | 0
[6 empty] | 0 |  | 0 |  | 0
GRELHAS
[6 empty] | 0 |  | 0 |  | 0
[6 empty] | 0 |  | 0 |  | 0
[6 empty] | 0 |  | 0 |  | 0
|  |  | Área total de grelhas com pintura esmalte |  |  |  |  | 0
VIDRO
[11 empty] | Liso incolor | 6 | 19.575
[11 empty] | Temperado duplo | 10
[11 empty] | Canelado incolor | 6 | 2.56
[11 empty] | Laminado incolor | 3+3 | 0
[11 empty] | Temperado | 10 | 3.78
DIVERSOS
[6 empty] | 0 |  | 0 |  | 0
[6 empty] | 0 |  | 0 |  | 0
TOTAL | [8 empty] | 32.76 | 0 |  |  |  | 18.65 | 118.7 | 36.45

## LEV. ESQUADRIA - IMPLANTAÇÃO
LEVANTAMENTO DE ESQUADRIAS
|  | CLIENTE: | Corpo de Bombeiros Militar do Estado de Goiás |  |  |  |  | Área: | 2473.67 | m² |  | Rev.: | 01
|  | OBRA: | Construção do Comando Geral do CBM-GO |  |  |  |  | Prazo: | 12 | meses
|  | END.: | Avenida C 206 com Av. c 198 com Av. C 231, Quadra: Área / Lote:Área , Jd. América, Goiânia-GO |  |  |  |  | Data: | 16/10/2014 |  |  | Pavimento: | IMPLANTAÇÃO
Tipo |  |  |  | Dimensões (m) |  | Área Unitária (m²) | Qtde Total | Área Total (m²) | Pintura |  | Vidros |  |  | Peitoril (m) | Requadração (m) | Verga (m)
|  |  |  | A | B |  |  |  | Madeira | Ferro | Tipo | mm | Área Total
MADEIRA
[6 empty] | 0 |  | 0 | 0 | [5 empty] | 0 | 0 | 1
[6 empty] | 0 |  | 0 | 0 | [5 empty] | 0 | 0 | 2
[6 empty] | 0 |  | 0 | 0 | [5 empty] | 0 | 0 | 1
FERRAGENS
0
0
ALUMÍNIO
PORTAS
[6 empty] | 0 |  | 0
[6 empty] | 0 |  | 0 |  |  |  |  | 0 |  | 0 | 0
[6 empty] | 0 |  | 0
JANELAS
[6 empty] | 0 |  | 0 |  |  |  |  | 0 | 0 | 0 | 0
[6 empty] | 0 |  | 0 |  |  |  |  | 0 | 0 | 0 | 0
[6 empty] | 0 |  | 0 |  |  |  |  | 0 | 0 | 0 | 0
[6 empty] | 0 |  | 0 |  |  |  |  | 0 | 0 | 0 | 0
|  |  | Área total de esquadrias de alumínio com pintura eletrostática (portas e janelas) |  |  |  | 0 | 0
PELE DE VIDRO
[6 empty] | 0 |  | 0 |  |  |  |  | 0
[6 empty] | 0 |  | 0 |  |  |  |  | 0
[6 empty] | 0 |  | 0 |  |  |  |  | 0 | 0 | 0
|  |  | Total de pele de vidro |  |  |  |  | 0
CORRIMÃO / GUARDA CORPO
[6 empty] | 0 |  | 0
[6 empty] | 0 |  | 0 |  |  |  |  | 0
[6 empty] | 0 |  | 0 |  |  |  |  | 0
FERRO
PORTAS
[6 empty] | 0 |  | 0 |  | 0 |  |  |  | 0 | 0 | 0
[6 empty] | 0 |  | 0 |  | 0 |  |  |  | 0 | 0 | 0
[6 empty] | 0 |  | 0 |  | 0 |  |  |  | 0 | 0 | 0
JANELAS
[6 empty] | 0 |  | 0 |  | 0 |  |  | 0 | 0 | 0 | 0
[6 empty] | 0 |  | 0 |  | 0 |  |  | 0 | 0 | 0 | 0
[6 empty] | 0 |  | 0 |  | 0 |  |  | 0 | 0 | 0 | 0
|  |  | Área total de esquadrias de ferro com pintura esmalte (portas e janelas) |  |  |  |  | 0
PORTÕES
[6 empty] | 0 |  | 0 |  | 0
[6 empty] | 0 |  | 0 |  | 0 |  |  |  | 0 | 0 | 0
[6 empty] | 0 |  | 0 |  | 0 |  |  |  | 0 | 0 | 0
|  |  | Área total de portões |  |  |  |  | 0
BRISES
[6 empty] | 0 |  | 0 |  | 0 |  |  |  | 0 | 0 | 0
[6 empty] | 0 |  | 0 |  | 0 |  |  | 0 | 0 | 0 | 0
[6 empty] | 0 |  | 0 |  | 0 |  |  | 0 | 0 | 0 | 0
|  |  | Área total de brises metálicos com pintura esmalte |  |  |  |  | 0
GRADIL METÁLICO
| ALAMBRADO BELGO, NYLOFOR 3D |  |  | 211.95 |  | 0 | 1 | 211.95 |  | 381.51
[6 empty] | 0 |  | 0 |  | 0
[6 empty] | 0 |  | 0 |  | 0
|  |  | Área total de gradil metálico com pintura esmalte |  |  |  |  | 211.95
CORRIMÃO / GUARDA CORPO
[6 empty] | 0 |  | 0 |  | 0
[6 empty] | 0 |  | 0 |  | 0
GRELHAS
[6 empty] | 0 |  | 0 |  | 0
[6 empty] | 0 |  | 0 |  | 0
[6 empty] | 0 |  | 0 |  | 0
|  |  | Área total de grelhas com pintura esmalte |  |  |  |  | 0
VIDRO
[11 empty] | Liso incolor | 6
[11 empty] | Temperado duplo | 10
[11 empty] | Canelado incolor | 6
[11 empty] | Fantasia incolor | 4
[11 empty] | Laminado incolor | 3+3
DIVERSOS
[6 empty] | 0 |  | 0 |  | 0
[6 empty] | 0 |  | 0 |  | 0
TOTAL | [8 empty] | 0 | 381.51 |  |  |  | 0 | 0 | 0

## LEV. IMPERM. - TÉRREO
LEVANTAMENTO DE IMPERMEABILIZAÇÃO
|  | CLIENTE: | Corpo de Bombeiros Militar do Estado de Goiás | [6 empty] | Área: | 2473.67 | m² |  | Rev.: | 01
|  | OBRA: | Construção do Comando Geral do CBM-GO | [6 empty] | Prazo: | 12 | meses
|  | END.: | Avenida C 206 com Av. c 198 com Av. C 231, Quadra: Área / Lote:Área , Jd. América, Goiânia-GO | [6 empty] | Data: | 16/10/2014 |  |  | Pavimento: | TÉRREO
AMBIENTE |  |  |  | WC Masc. Acessível | WC Fem. Acessível | Lanchonete | WC Lanchonete | Poço Elevador | Copa Refeitório | WC Oficiais Feminino | WC Praças Feminino | WC Masc. Acessível | WC Fem. Acessível | WC Praças Masculino | WC Oficiais Sub. | WC Oficiais Superiores | Vigas Baldrames
Repetições |  |  |  | 1 | 1 | 1 | 1 | 1 | 1 | 1 | 1 | 1 | 1 | 1 | 1 | 1 | 1
IMPERMEABILIZAÇÃO | Comprimento |  |  | 1.7 | 1.7 |  | 1.23 | 1.65 |  | 1.3 | 3.4 | 2.5 | 2.5 | 3.4 | 5.05 | 4.91 | 320
| Largura |  |  | 1.5 | 1.65 |  | 2 | 1.95 |  | 1.88 | 4 | 1.68 | 1.68 | 3.5 | 4 | 3.36 | 1
| Área Bruta |  |  | 2.55 | 2.805 | 15.83 | 2.46 | 3.2175 | 9.24 | 2.444 | 13.6 | 4.2 | 4.2 | 11.9 | 20.2 | 16.4976 | 320 | 0
| Acréscimos |  |  | 1.92 | 2.01 | 5.781 | 1.938 | 14.4 | 3.48 | 1.908 | 4.44 | 2.508 | 2.508 | 4.14 | 5.43 | 4.962 |  | 0
Descontos
| Área Líquida |  |  | 4.47 | 4.815 | 21.611 | 4.398 | 17.6175 | 12.72 | 4.352 | 18.04 | 6.708 | 6.708 | 16.04 | 25.63 | 21.4596 | 320 | 0
| Área Total |  |  | 4.47 | 4.815 | 21.611 | 4.398 | 17.6175 | 12.72 | 4.352 | 18.04 | 6.708 | 6.708 | 16.04 | 25.63 | 21.4596 | 320 | 0 | 484.5691
|  | Regularização |  | 4.47 | 4.815 | 21.611 | 4.398 | 3.2175 | 12.72 | 4.352 | 18.04 | 6.708 | 6.708 | 16.04 | 25.63 | 21.4596 |  |  | 150.1691
|  | Proteção mecânica |  | 4.47 | 4.815 | 21.611 | 4.398 | 3.2175 | 12.72 | 4.352 | 18.04 | 6.708 | 6.708 | 16.04 | 25.63 | 21.4596 |  |  | 150.1691
|  | Manta asfáltica tipo III-B (3 mm) |  | 4.47 | 4.815 | 21.611 | 4.398 | 3.2175 | 12.72 | 4.352 | 18.04 | 6.708 | 6.708 | 16.04 | 25.63 | 21.4596 |  |  | 150.1691
|  | Impermeabilização argamassa sintética semi-flexível | [5 empty] | 14.4 | [10 empty] | 14.4
|  | Impermeabilização com cimento cristalizante 3 demãos |  | 8.4 | 8.85 |  | 8.49 |  |  | 8.64 | 21 | 11.34 | 11.34 | 19.5 | 25.95 | 23.61 |  |  | 147.12
|  | Impermeabilização de vigas baldrames | [14 empty] | 320 |  | 320
0
0
0

## LEV. IMPERM. - 1º PAVIMENTO
LEVANTAMENTO DE IMPERMEABILIZAÇÃO
|  | CLIENTE: | Corpo de Bombeiros Militar do Estado de Goiás | [6 empty] | Área: | 2473.67 | m² |  | Rev.: | 01
|  | OBRA: | Construção do Comando Geral do CBM-GO | [6 empty] | Prazo: | 12 | meses
|  | END.: | Avenida C 206 com Av. c 198 com Av. C 231, Quadra: Área / Lote:Área , Jd. América, Goiânia-GO | [6 empty] | Data: | 16/10/2014 |  |  | Pavimento: | 1º PAVIMENTO
AMBIENTE |  |  |  | WC CGF | WC Civis Feminino | WC Civis Masculino | WC Fem. Acessível | WC Masc. Acessível | Copa | DML
Repetições |  |  |  | 1 | 1 | 1 | 1 | 1 | 1 | 1
IMPERMEABILIZAÇÃO | Comprimento |  |  | 1.2 | 1.2 | 1.2 | 3.15 | 4.5 | 1.6 | 1.6
| Largura |  |  | 1.95 | 1.93 | 1.93 | 1.93 | 1.93 | 3.5 | 2.8
| Área Bruta |  |  | 2.34 | 2.316 | 2.316 | 6.0795 | 8.685 | 5.6 | 4.48 | 0 | 0 | 0 | 0 | 0 | 0 | 0 | 0
| Acréscimos |  |  | 1.89 | 1.878 | 1.878 | 3.048 | 3.858 | 3.06 | 2.64 | 0 | 0 | 0 | 0 | 0 | 0 |  | 0
Descontos
| Área Líquida |  |  | 4.23 | 4.194 | 4.194 | 9.1275 | 12.543 | 8.66 | 7.12 | 0 | 0 | 0 | 0 | 0 | 0 | 0 | 0
| Área Total |  |  | 4.23 | 4.194 | 4.194 | 9.1275 | 12.543 | 8.66 | 7.12 | 0 | 0 | 0 | 0 | 0 | 0 | 0 | 0 | 50.0685
|  | Regularização |  | 4.23 | 4.194 | 4.194 | 9.1275 | 12.543 | 8.66 | 7.12 | 0 | 0 | 0 | 0 | 0 | 0 |  |  | 50.0685
|  | Proteção mecânica |  | 4.23 | 4.194 | 4.194 | 9.1275 | 12.543 | 8.66 | 7.12 | 0 | 0 | 0 | 0 | 0 | 0 |  |  | 50.0685
|  | Manta asfáltica tipo III-B (3 mm) |  | 4.23 | 4.194 | 4.194 | 9.1275 | 12.543 | 8.66 | 7.12 | 0 | 0 | 0 | 0 | 0 | 0 |  |  | 50.0685
|  | Impermeabilização argamassa sintética semi-flexível | [16 empty] | 0
|  | Impermeabilização com cimento cristalizante 3 demãos |  | 8.55 | 8.49 | 8.49 | [12 empty] | 25.53
|  | Impermeabilização de vigas baldrames | [14 empty] | 0 |  | 0
0
0
0

## LEV. IMPERM. - 2º PAVIMENTO
LEVANTAMENTO DE IMPERMEABILIZAÇÃO
|  | CLIENTE: | Corpo de Bombeiros Militar do Estado de Goiás | [6 empty] | Área: | 2473.67 | m² |  | Rev.: | 01
|  | OBRA: | Construção do Comando Geral do CBM-GO | [6 empty] | Prazo: | 12 | meses
|  | END.: | Avenida C 206 com Av. c 198 com Av. C 231, Quadra: Área / Lote:Área , Jd. América, Goiânia-GO | [6 empty] | Data: | 16/10/2014 |  |  | Pavimento: | 2º PAVIMENTO
AMBIENTE |  |  |  | Copa | WC Fem. Acessível | WC Masc. Acessível | DML | WC Alojamento 1 | WC Alojamento 2
Repetições |  |  |  | 1 | 1 | 1 | 1 | 1 | 1
IMPERMEABILIZAÇÃO | Comprimento |  |  | 6.25 | 3.15 | 4.5 | 1.6 | 1.2 | 1.2
| Largura |  |  | 4 | 1.93 | 1.93 | 2.8 | 1.91 | 2.06
| Área Bruta |  |  | 25 | 6.0795 | 8.685 | 4.48 | 2.292 | 2.472 | 0 | 0 | 0 | 0 | 0 | 0 | 0 | 0 | 0
| Acréscimos |  |  | 6.15 | 3.048 | 3.858 | 2.64 | 1.866 | 1.956 | 0 | 0 | 0 | 0 | 0 | 0 | 0 |  | 0
Descontos
| Área Líquida |  |  | 31.15 | 9.1275 | 12.543 | 7.12 | 4.158 | 4.428 | 0 | 0 | 0 | 0 | 0 | 0 | 0 | 0 | 0
| Área Total |  |  | 31.15 | 9.1275 | 12.543 | 7.12 | 4.158 | 4.428 | 0 | 0 | 0 | 0 | 0 | 0 | 0 | 0 | 0 | 68.5265
|  | Regularização |  | 31.15 | 9.1275 | 12.543 | 7.12 | 4.158 | 4.428 | 0 | 0 | 0 | 0 | 0 | 0 | 0 |  |  | 68.5265
|  | Proteção mecânica |  | 31.15 | 9.1275 | 12.543 | 7.12 | 4.158 | 4.428 | 0 | 0 | 0 | 0 | 0 | 0 | 0 |  |  | 68.5265
|  | Manta asfáltica tipo III-B (3 mm) |  | 31.15 | 9.1275 | 12.543 | 7.12 | 4.158 | 4.428 | 0 | 0 | 0 | 0 | 0 | 0 | 0 |  |  | 68.5265
|  | Impermeabilização argamassa sintética semi-flexível | [16 empty] | 0
|  | Impermeabilização com cimento cristalizante 3 demãos | [5 empty] | 8.43 | 8.88 | [9 empty] | 17.31
|  | Impermeabilização de vigas baldrames | [14 empty] | 0 |  | 0
0
0
0

## LEV. IMPERM. - COBERTURA
LEVANTAMENTO DE IMPERMEABILIZAÇÃO
|  | CLIENTE: | Corpo de Bombeiros Militar do Estado de Goiás | [6 empty] | Área: | 2473.67 | m² |  | Rev.: | 01
|  | OBRA: | Construção do Comando Geral do CBM-GO | [6 empty] | Prazo: | 12 | meses
|  | END.: | Avenida C 206 com Av. c 198 com Av. C 231, Quadra: Área / Lote:Área , Jd. América, Goiânia-GO | [6 empty] | Data: | 16/10/2014 |  |  | Pavimento: | 2º PAVIMENTO
AMBIENTE |  |  |  | Laje | Reservatório
Repetições |  |  |  | 1 | 2
IMPERMEABILIZAÇÃO | Comprimento |  |  | 4.3 | 2.03
| Largura |  |  | 4.3 | 4
| Área Bruta |  |  | 18.49 | 8.12 | 0 | 0 | 0 | 0 | 0 | 0 | 0 | 0 | 0 | 0 | 0 | 0 | 0
| Acréscimos |  |  | 4.62 | 50.611 | 0 | 0 | 0 | 0 | 0 | 0 | 0 | 0 | 0 | 0 | 0 |  | 0
Descontos
| Área Líquida |  |  | 23.11 | 58.731 | 0 | 0 | 0 | 0 | 0 | 0 | 0 | 0 | 0 | 0 | 0 | 0 | 0
| Área Total |  |  | 23.11 | 117.462 | 0 | 0 | 0 | 0 | 0 | 0 | 0 | 0 | 0 | 0 | 0 | 0 | 0 | 140.572
|  | Regularização |  | 23.11 | 101.222 | 0 | 0 | 0 | 0 | 0 | 0 | 0 | 0 | 0 | 0 | 0 |  |  | 124.332
|  | Proteção mecânica |  | 23.11 | 101.222 | 0 | 0 | 0 | 0 | 0 | 0 | 0 | 0 | 0 | 0 | 0 |  |  | 124.332
|  | Manta asfáltica tipo III-B (3 mm) |  | 23.11 | 101.222 | 0 | 0 | 0 | 0 | 0 | 0 | 0 | 0 | 0 | 0 | 0 |  |  | 124.332
|  | Impermeabilização argamassa sintética semi-flexível |  |  | 117.462 | [13 empty] | 117.462
|  | Impermeabilização com cimento cristalizante 3 demãos | [16 empty] | 0
|  | Impermeabilização de vigas baldrames | [14 empty] | 0 |  | 0
0
0
0

## LEV. IMPERM. - PORTARIA
LEVANTAMENTO DE IMPERMEABILIZAÇÃO
|  | CLIENTE: | Corpo de Bombeiros Militar do Estado de Goiás | [6 empty] | Área: | 2473.67 | m² |  | Rev.: | 01
|  | OBRA: | Construção do Comando Geral do CBM-GO | [6 empty] | Prazo: | 12 | meses
|  | END.: | Avenida C 206 com Av. c 198 com Av. C 231, Quadra: Área / Lote:Área , Jd. América, Goiânia-GO | [6 empty] | Data: | 16/10/2014 |  |  | Pavimento: | PORTARIA
AMBIENTE |  |  |  | Copa | WC | Vigas Baldrames | Laje
Repetições |  |  |  | 1 | 2 | 1 | 1
IMPERMEABILIZAÇÃO | Comprimento |  |  | 4.1 | 1.2 | 116.28
| Largura |  |  | 1.6 | 2.2 | 1
| Área Bruta |  |  | 6.56 | 2.64 | 116.28 | 6.55 | 0 | 0 | 0 | 0 | 0 | 0 | 0 | 0 | 0 | 0 | 0
| Acréscimos |  |  | 3.42 | 2.04 |  | 0 | 0 | 0 | 0 | 0 | 0 | 0 | 0 | 0 | 0 |  | 0
Descontos
| Área Líquida |  |  | 9.98 | 4.68 | 116.28 | 6.55 | 0 | 0 | 0 | 0 | 0 | 0 | 0 | 0 | 0 | 0 | 0
| Área Total |  |  | 9.98 | 9.36 | 116.28 | 6.55 | 0 | 0 | 0 | 0 | 0 | 0 | 0 | 0 | 0 | 0 | 0 | 142.17
|  | Regularização |  | 9.98 | 9.36 |  | 6.55 | 0 | 0 | 0 | 0 | 0 | 0 | 0 | 0 | 0 |  |  | 25.89
|  | Proteção mecânica |  | 9.98 | 9.36 |  | 6.55 | 0 | 0 | 0 | 0 | 0 | 0 | 0 | 0 | 0 |  |  | 25.89
|  | Manta asfáltica tipo III-B (3 mm) |  | 9.98 | 9.36 |  | 6.55 | 0 | 0 | 0 | 0 | 0 | 0 | 0 | 0 | 0 |  |  | 25.89
|  | Impermeabilização argamassa sintética semi-flexível | [16 empty] | 0
|  | Impermeabilização com cimento cristalizante 3 demãos |  |  | 18.6 | [13 empty] | 18.6
|  | Impermeabilização de vigas baldrames |  |  |  | 116.28 | [10 empty] | 0 |  | 116.28
0
0
0

## LEV. REV. INT. - TÉRREO
LEVANTAMENTO DE REVESTIMENTO INTERNO
|  | CLIENTE: | Corpo de Bombeiros Militar do Estado de Goiás | [6 empty] | Área: | 2473.67 | m² |  |  | Rev.: | 01
|  | OBRA: | Construção do Comando Geral do CBM-GO | [6 empty] | Prazo: | 12 | meses
|  | END.: | Avenida C 206 com Av. c 198 com Av. C 231, Quadra: Área / Lote:Área , Jd. América, Goiânia-GO | [6 empty] | Data: | 16/10/2014 |  |  |  | Pavimento: | TÉRREO
AMBIENTE |  |  |  | Hall de Entrada | WC Masc. Acessível | WC Fem. Acessível | Lanchonete | Despensa | WC Lanchonete | BM 7 | Elevador | Escada Hall | Auditório | Circulação | Refeitório | Sala de Convivência | Pátio Coberto | Pérgula Coberta | Área Técnica | Vestiário Oficiais Feminino | WC Oficiais Feminino | WC Praças Feminino | Vestiários Praças Feminino | WC Masc. Acessível | WC Fem. Acessível | WC Praças Masculino | Vestiário Praças Masculino | Circulação Vestiários | WC Oficiais Sub. | Vestiário Oficiais Sub. | Vestiários Oficiais Superiores | WC Oficiais Superiores | Escada Oficiais Superiores
Repetições |  |  |  | 1 | 1 | 1 | 1 | 1 | 1 | 1 | 1 | 1 | 1 | 1 | 1 | 1 | 1 | 1 | 1 | 1 | 1 | 1 | 1 | 1 | 1 | 1 | 1 | 1 | 1 | 1 | 1 | 1 | 1
PISOS | Comprimento |  |  |  | 1.7 | 1.7 |  | 2 | 2 | 7.15 | 1.65 | 4.7 | 6.25 |  |  | 6.05 |  | 6.06 | 2.85 |  | 1.3 | 3.4 | 2.7 | 2.5 | 2.5 | 3.4 | 4.91 |  | 5.05 | 5.05 | 4.34 | 4.91 | 4.91
| Largura |  |  |  | 1.5 | 1.65 |  | 4 | 1.23 | 9 | 1.95 | 4 | 16.45 |  |  | 3.89 |  | 8.15 | 4 |  | 1.88 | 4 | 4 | 1.68 | 1.68 | 3.5 | 3.2 |  | 4 | 4 | 6.81 | 3.36 | 1.8
| Área Bruta |  |  | 87.9 | 2.55 | 2.805 | 15.83 | 8 | 2.46 | 64.35 | 3.2175 | 18.8 | 102.8125 | 38 | 57.9 | 23.5345 | 81.85 | 49.389 | 11.4 | 14.83 | 2.444 | 13.6 | 10.8 | 4.2 | 4.2 | 11.9 | 15.712 | 6.78 | 20.2 | 20.2 | 29.5554 | 16.4976 | 8.838 | 0 | 0
| Acréscimos | [10 empty] | 6.8 | [20 empty] | 3.06
Descontos
| Área Líquida |  |  | 87.9 | 2.55 | 2.805 | 15.83 | 8 | 2.46 | 64.35 | 3.2175 | 25.6 | 102.8125 | 38 | 57.9 | 23.5345 | 81.85 | 49.389 | 11.4 | 14.83 | 2.444 | 13.6 | 10.8 | 4.2 | 4.2 | 11.9 | 15.712 | 6.78 | 20.2 | 20.2 | 29.5554 | 16.4976 | 11.898 | 0 | 0
| Área Total |  |  | 87.9 | 2.55 | 2.805 | 15.83 | 8 | 2.46 | 64.35 | 3.2175 | 25.6 | 102.8125 | 38 | 57.9 | 23.5345 | 81.85 | 49.389 | 11.4 | 14.83 | 2.444 | 13.6 | 10.8 | 4.2 | 4.2 | 11.9 | 15.712 | 6.78 | 20.2 | 20.2 | 29.5554 | 16.4976 | 11.898 | 0 | 0 | 760.4155
| Lastros | [34 empty] | 0
|  | Taliscamento para lastro de concreto |  | 87.9 | 2.55 | 2.805 | 15.83 | 8 | 2.46 | 64.35 | 3.2175 |  | 102.8125 | 38 | 57.9 | 23.5345 | 81.85 | 49.389 | 11.4 | 14.83 | 2.444 | 13.6 | 10.8 | 4.2 | 4.2 | 11.9 | 15.712 | 6.78 | 20.2 | 20.2 | 29.5554 | 16.4976 |  |  |  | 722.9175
|  | Lastro de concreto regularizado sem impermeabilização 1:3:6 esp: 5cm (base) |  | 87.9 | 2.55 | 2.805 | 15.83 | 8 | 2.46 | 64.35 | 3.2175 |  | 102.8125 | 38 | 57.9 | 23.5345 | 81.85 | 49.389 | 11.4 | 14.83 | 2.444 | 13.6 | 10.8 | 4.2 | 4.2 | 11.9 | 15.712 | 6.78 | 20.2 | 20.2 | 29.5554 | 16.4976 |  |  |  | 722.9175
| Pedras Naturais / Artificiais | [34 empty] | 0
|  | Piso em granito branco dalas impermeabilizado e com contrapiso (1ci:3arml) |  | 87.9 | 2.55 | 2.805 | 15.83 | 8 | 2.46 | 64.35 | 3.2175 | 25.6 | 102.8125 | 38 | 57.9 | 23.5345 | 81.85 | 49.389 | 11.4 | 14.83 | 2.444 | 13.6 | 10.8 | 4.2 | 4.2 | 11.9 | 15.712 | 6.78 | 20.2 | 20.2 | 29.5554 | 16.4976 | 11.898 |  |  | 760.4155
| Diversos | [34 empty] | 0
|  | Faixa antiderrapante | [9 empty] | 40 | [20 empty] | 18 |  |  | 58
0
0
PAREDES | Perímetro |  |  | 56.23 | 6.4 | 6.7 | 19.27 | 12 | 6.46 | 32.3 | 7.2 | 17.4 | 45.4 | 40.9 | 38.65 | 19.88 | 35.77 |  | 13.7 | 16.88 | 6.36 | 14.8 | 13.4 | 8.36 | 8.36 | 13.8 | 16.22 | 12.08 | 18.1 | 18.1 | 22.3 | 16.54 | 13.42 | 0 | 0
| Pé-direito |  |  | 3.28 | 3.28 | 3.28 | 3.28 | 3.28 | 3.28 | 3.28 | 6.56 | 3.28 | 3.28 | 3.28 | 3.28 | 3.28 | 3.28 |  | 3.28 | 3.28 | 3.28 | 3.28 | 3.28 | 3.28 | 3.28 | 3.28 | 3.28 | 3.28 | 3.28 | 3.28 | 3.28 | 3.28 | 3.28
| Área Bruta |  |  | 184.4344 | 20.992 | 21.976 | 63.2056 | 39.36 | 21.1888 | 105.944 | 47.232 | 57.072 | 148.912 | 134.152 | 126.772 | 65.2064 | 117.3256 | 0 | 44.936 | 55.3664 | 20.8608 | 48.544 | 43.952 | 27.4208 | 27.4208 | 45.264 | 53.2016 | 39.6224 | 59.368 | 59.368 | 73.144 | 54.2512 | 44.0176 | 0 | 0
Acréscimos
| Descontos |  |  | 65.3978 | 2.32 | 2.16 | 18.8584 | 7.62 | 1.9 | 13.68 | 3.465 | 13.12 | 15.36 | 44.7458 | 47.124 | 26.524 | 16.64 |  | 4.08 | 2.94 | 1.9 | 3.216 | 4.32 | 2.32 | 2.32 | 4.56 | 4.96 | 8.4 | 4.88 | 5.28 | 6.64 | 3.28 | 6.06
| Área Líquida |  |  | 119.0366 | 18.672 | 19.816 | 44.3472 | 31.74 | 19.2888 | 92.264 | 43.767 | 43.952 | 133.552 | 89.4062 | 79.648 | 38.6824 | 100.6856 | 0 | 40.856 | 52.4264 | 18.9608 | 45.328 | 39.632 | 25.1008 | 25.1008 | 40.704 | 48.2416 | 31.2224 | 54.488 | 54.088 | 66.504 | 50.9712 | 37.9576 | 0 | 0
| Área Total |  |  | 119.0366 | 18.672 | 19.816 | 44.3472 | 31.74 | 19.2888 | 92.264 | 43.767 | 43.952 | 133.552 | 89.4062 | 79.648 | 38.6824 | 100.6856 | 0 | 40.856 | 52.4264 | 18.9608 | 45.328 | 39.632 | 25.1008 | 25.1008 | 40.704 | 48.2416 | 31.2224 | 54.488 | 54.088 | 66.504 | 50.9712 | 37.9576 | 0 | 0 | 1506.4394
| Revestimentos Argamassados | [34 empty] | 0
|  | Chapisco comum |  | 119.0366 | 18.672 | 19.816 | 44.3472 | 31.74 | 19.2888 | 92.264 | 43.767 | 43.952 | 133.552 | 89.4062 | 79.648 | 38.6824 | 100.6856 | 0 | 40.856 | 52.4264 | 18.9608 | 45.328 | 39.632 | 25.1008 | 25.1008 | 40.704 | 48.2416 | 31.2224 | 54.488 | 54.088 | 66.504 | 50.9712 | 37.9576 |  |  | 1506.4394
|  | Emboço |  |  | 18.672 | 19.816 | 44.3472 |  | 19.2888 | [5 empty] | 79.648 | [5 empty] | 18.9608 | 45.328 |  | 25.1008 | 25.1008 | 40.704 |  |  | 54.488 |  |  | 50.9712 |  |  |  | 442.4256
|  | Reboco paulista |  | 119.0366 |  |  |  | 31.74 |  | 92.264 | 43.767 | 43.952 | 133.552 | 89.4062 |  | 38.6824 | 100.6856 | 0 | 40.856 | 52.4264 |  |  | 39.632 |  |  |  | 48.2416 | 31.2224 |  | 54.088 | 66.504 |  | 37.9576 |  |  | 1064.0138
| Cerâmicas e Porcelanatos | [34 empty] | 0
|  | Revestimento com cerâmica 20x20 cm |  |  | 18.672 | 19.816 | 44.3472 |  | 19.2888 | [5 empty] | 79.648 | [5 empty] | 18.9608 | 45.328 |  | 25.1008 | 25.1008 | 40.704 |  |  | 54.488 |  |  | 50.9712 |  |  |  | 442.4256
| Pedras Naturais / Artificiais | [34 empty] | 0
0
| Diversos | [34 empty] | 0
0
| Pintura de Paredes Internas | [34 empty] | 0
|  | Emassamento com massa PVA duas demãos |  | 119.0366 |  |  |  | 31.74 |  | 92.264 |  | 43.952 | 133.552 | 89.4062 |  | 38.6824 | 100.6856 |  | 40.856 | 52.4264 |  |  | 39.632 |  |  |  | 48.2416 | 31.2224 |  | 54.088 | 66.504 |  | 37.9576 |  |  | 1020.2468
|  | Pintura látex três demãos com selador |  | 119.0366 |  |  |  | 31.74 |  | 92.264 |  | 43.952 | 133.552 | 89.4062 |  | 38.6824 | 100.6856 |  | 40.856 | 52.4264 |  |  | 39.632 |  |  |  | 48.2416 | 31.2224 |  | 54.088 | 66.504 |  | 37.9576 |  |  | 1020.2468
|  | Caiacão duas demãos muros e paredes - (ob.c.) | [8 empty] | 43.767 | [24 empty] | 43.767
0
0
TETOS | Área Total |  |  | 72.22 | 2.55 | 2.805 | 15.83 | 8 | 2.46 | 64.35 | 3.2175 | 25.6 | 102.8125 | 38 | 57.9 | 23.5345 | 81.85 | 49.4 | 11.4 | 14.83 | 2.444 | 13.6 | 10.8 | 4.2 | 4.2 | 11.9 | 15.712 | 6.78 | 20.2 | 20.2 | 29.5554 | 16.4976 | 11.898 | 0 | 0
| Forro de gesso | [34 empty] | 0
|  | Forro de gesso |  |  | 2.55 | 2.805 | 15.83 | 8 | 2.46 | 64.35 |  |  | 102.8125 |  | 57.9 | 23.5345 |  |  | 11.4 | 14.83 | 2.444 | 13.6 | 10.8 | 4.2 | 4.2 | 11.9 | 15.712 | 6.78 | 20.2 | 20.2 | 29.5554 | 16.4976 |  |  |  | 462.561
|  | Tabica para forro de gesso |  |  | 6.4 | 6.7 | 19.27 | 12 | 6.46 | 32.3 |  |  | 45.4 |  | 38.65 | 19.88 |  |  | 13.7 | 16.88 | 6.36 | 14.8 | 13.4 | 8.36 | 8.36 | 13.8 | 16.22 | 12.08 | 18.1 | 18.1 | 22.3 | 16.54 |  |  |  | 386.06
|  | Gesso corrido em teto | [9 empty] | 25.6 | [20 empty] | 11.898 |  |  | 37.498
|  | Forro mineral |  | 72.22 | [9 empty] | 38 |  |  | 81.85 | 49.4 | [17 empty] | 241.47
| Pintura | [34 empty] | 0
|  | Emassamento com massa PVA duas demãos |  | 0 | 2.55 | 2.805 | 15.83 | 8 | 2.46 | 64.35 |  | 25.6 | 102.8125 | 0 | 57.9 | 23.5345 | 0 |  | 11.4 | 14.83 | 2.444 | 13.6 | 10.8 | 4.2 | 4.2 | 11.9 | 15.712 | 6.78 | 20.2 | 20.2 | 29.5554 | 16.4976 | 11.898 |  |  | 500.059
|  | Pintura PVA látex 3 demãos sem selador |  | 0 | 2.55 | 2.805 | 15.83 | 8 | 2.46 | 64.35 |  | 25.6 | 102.8125 | 0 | 57.9 | 23.5345 | 0 |  | 11.4 | 14.83 | 2.444 | 13.6 | 10.8 | 4.2 | 4.2 | 11.9 | 15.712 | 6.78 | 20.2 | 20.2 | 29.5554 | 16.4976 | 11.898 |  |  | 500.059
0
0
RODAPÉS | Perímetro |  |  | 56.23 |  |  |  | 12 |  | 32.3 |  | 17.4 | 45.4 | 40.9 |  | 19.88 | 35.77 | 0 | 13.7 | 16.88 |  |  | 13.4 |  |  |  | 16.22 | 12.08 |  | 18.1 | 22.3 |  | 13.42 | 0 | 0
| Acréscimos | [10 empty] | 3.4 | [20 empty] | 3.4
| Descontos |  |  | 15.36 |  |  |  | 2.2 |  | 0.8 |  | 4 | 1.6 | 12.66 |  | 4.84 | 6.8 |  | 0.8 | 1.4 |  |  | 1.6 |  |  |  | 1.6 | 4 |  | 1.6 | 2.4 |  | 1.6
| Perímetro Líquido |  |  | 40.87 | 0 | 0 | 0 | 9.8 | 0 | 31.5 | 0 | 16.8 | 43.8 | 28.24 | 0 | 15.04 | 28.97 | 0 | 12.9 | 15.48 | 0 | 0 | 11.8 | 0 | 0 | 0 | 14.62 | 8.08 | 0 | 16.5 | 19.9 | 0 | 15.22 | 0 | 0
| Perímetro Total |  |  | 40.87 | 0 | 0 | 0 | 9.8 | 0 | 31.5 | 0 | 16.8 | 43.8 | 28.24 | 0 | 15.04 | 28.97 | 0 | 12.9 | 15.48 | 0 | 0 | 11.8 | 0 | 0 | 0 | 14.62 | 8.08 | 0 | 16.5 | 19.9 | 0 | 15.22 | 0 | 0 | 329.52
|  | Rodapé em granito branco dalas |  | 40.87 | 0 | 0 | 0 | 9.8 | 0 | 31.5 | 0 | 16.8 | 43.8 | 28.24 | 0 | 15.04 | 28.97 | 0 | 12.9 | 15.48 | 0 | 0 | 11.8 | 0 | 0 | 0 | 14.62 | 8.08 | 0 | 16.5 | 19.9 | 0 | 15.22 |  |  | 329.52
0
0
SOLEIRAS | Perímetro
Largura
| Área Total |  |  | 0 | 0 | 0 | 0 | 0 | 0 | 0 | 0 | 0 | 0 | 0 | 0 | 0 | 0 | 0 | 0 | 0 | 0 | 0 | 0 | 0 | 0 | 0 | 0 | 0 | 0 | 0 | 0 | 0 | 0 | 0 | 0
0
0
0

## LEV. REV. INT. - 1º PAVIMENTO
LEVANTAMENTO DE REVESTIMENTO INTERNO
|  | CLIENTE: | Corpo de Bombeiros Militar do Estado de Goiás | [6 empty] | Área: | 2473.67 | m² |  |  | Rev.: | 01
|  | OBRA: | Construção do Comando Geral do CBM-GO | [6 empty] | Prazo: | 12 | meses
|  | END.: | Avenida C 206 com Av. c 198 com Av. C 231, Quadra: Área / Lote:Área , Jd. América, Goiânia-GO | [6 empty] | Data: | 16/10/2014 |  |  |  | Pavimento: | 1º PAVIMENTO
AMBIENTE |  |  |  | Vazio | SAAD CGF | Comandante CGF | WC CGF | Controle de Pessoal | Sub, Cmt, CGF | Recepção / Protocolo | Boletim Geral Eletrônico | Escada | Elevador | Controle Processual | Execução Orçamentária CGF | Identificação CGF | Controle Adm. | Vestiário Civil Masc. | Vestiário Civil Fem. | WC Civis Fem. | WC Civis Masc. | WC Masc. Acessível | WC Fem. Acessível | DML | Copa | Folha de Pagamento | Contabilidade CGF | Sala Técnica | Telefonia | Informática | Sala ao lado da sala técnica | Chefia BM-6 | Recepção BM-6 | Subchefia BM-4 | Convênios BM-4 | Recepção / Seção Pessoal | Chefia BM-4 | Execução Orçamentária BM-4 | Escada - BM4 | Circulação
Repetições |  |  |  | 1 | 1 | 1 | 1 | 1 | 1 | 1 | 1 | 1 | 1 | 1 | 1 | 1 | 1 | 1 | 1 | 1 | 1 | 1 | 1 | 1 | 1 | 1 | 1 | 1 | 1 | 1 | 1 | 1 | 1 | 1 | 1 | 1 | 1 | 1 | 1 | 1
PISOS | Comprimento |  |  |  | 4.81 |  | 1.2 | 9 | 4.1 | 6.25 | 4.1 | 4.7 |  | 6.25 | 6.05 | 6.25 | 6.05 | 3.15 | 1.8 | 1.2 | 1.2 | 4.5 | 3.15 | 1.6 | 1.6 | 6.05 | 6.05 | 2.85 | 6.05 | 6.05 | 6.25 | 3.53 | 2.67 | 5.08 | 6.16 | 4.78 | 3.7 | 4.56 | 4.91
| Largura |  |  |  | 3.97 |  | 1.95 | 4.1 | 3.59 | 4.03 | 7.3 | 4 |  | 4.07 | 4.56 | 4.03 | 3.57 | 1.93 | 1.93 | 1.93 | 1.93 | 1.93 | 1.93 | 2.8 | 3.5 | 4.13 | 4.05 | 4 | 4.08 | 4.13 | 4.42 | 3.74 | 3.74 | 4.06 | 4.1 | 4.06 | 4.1 | 6.26 | 1.8
| Área Bruta |  |  | 0 | 19.0957 | 19.98 | 2.34 | 36.9 | 14.719 | 25.1875 | 29.93 | 18.8 | 0 | 25.4375 | 27.588 | 25.1875 | 21.5985 | 6.0795 | 3.474 | 2.316 | 2.316 | 8.685 | 6.0795 | 4.48 | 5.6 | 24.9865 | 24.5025 | 11.4 | 24.684 | 24.9865 | 27.625 | 13.2022 | 9.9858 | 20.6248 | 25.256 | 19.4068 | 15.17 | 28.5456 | 8.838 | 97.92
| Acréscimos | [10 empty] | 6.8 | [26 empty] | 3.06
Descontos
| Área Líquida |  |  | 0 | 19.0957 | 19.98 | 2.34 | 36.9 | 14.719 | 25.1875 | 29.93 | 25.6 | 0 | 25.4375 | 27.588 | 25.1875 | 21.5985 | 6.0795 | 3.474 | 2.316 | 2.316 | 8.685 | 6.0795 | 4.48 | 5.6 | 24.9865 | 24.5025 | 11.4 | 24.684 | 24.9865 | 27.625 | 13.2022 | 9.9858 | 20.6248 | 25.256 | 19.4068 | 15.17 | 28.5456 | 11.898 | 97.92
| Área Total |  |  | 0 | 19.0957 | 19.98 | 2.34 | 36.9 | 14.719 | 25.1875 | 29.93 | 25.6 | 0 | 25.4375 | 27.588 | 25.1875 | 21.5985 | 6.0795 | 3.474 | 2.316 | 2.316 | 8.685 | 6.0795 | 4.48 | 5.6 | 24.9865 | 24.5025 | 11.4 | 24.684 | 24.9865 | 27.625 | 13.2022 | 9.9858 | 20.6248 | 25.256 | 19.4068 | 15.17 | 28.5456 | 11.898 | 97.92 | 692.7874
| Lastros | [39 empty] | 0
|  | Taliscamento para lastro de concreto | [38 empty] | 0
|  | Lastro de concreto regularizado sem impermeabilização 1:3:6 esp: 5cm (base) | [38 empty] | 0
| Pedras Naturais / Artificiais | [39 empty] | 0
|  | Piso em granito branco dalas impermeabilizado e com contrapiso (1ci:3arml) |  | 0 | 19.0957 | 19.98 | 2.34 | 36.9 | 14.719 | 25.1875 | 29.93 | 25.6 | 0 | 25.4375 | 27.588 | 25.1875 | 21.5985 | 6.0795 | 3.474 | 2.316 | 2.316 | 8.685 | 6.0795 | 4.48 | 5.6 | 24.9865 | 24.5025 | 11.4 | 24.684 | 24.9865 | 27.625 | 13.2022 | 9.9858 | 20.6248 | 25.256 | 19.4068 | 15.17 | 28.5456 | 11.898 | 97.92 | 692.7874
| Diversos | [39 empty] | 0
|  | Faixa antiderrapante | [9 empty] | 40 | [26 empty] | 18 |  | 58
0
0
PAREDES | Perímetro |  |  | 9.72 | 17.56 | 19.33 | 6.3 | 26.2 | 15.38 | 20.56 | 22.8 | 17.4 | 6.9 | 20.64 | 21.22 | 20.56 | 19.24 | 10.16 | 7.46 | 6.26 | 6.26 | 12.86 | 10.16 | 8.8 | 10.2 | 20.36 | 20.2 | 13.7 | 20.26 | 20.36 | 21.34 | 14.54 | 12.82 | 18.28 | 20.52 | 17.68 | 15.6 | 21.64 | 13.42 | 96.97
| Pé-direito |  |  | 3.28 | 3.28 | 3.28 | 3.28 | 3.28 | 3.28 | 3.28 | 6.56 | 3.28 | 3.28 | 3.28 | 3.28 | 3.28 | 3.28 | 3.28 | 3.28 | 3.28 | 3.28 | 3.28 | 3.28 | 3.28 | 3.28 | 3.28 | 3.28 | 3.28 | 3.28 | 3.28 | 3.28 | 3.28 | 3.28 | 3.28 | 3.28 | 3.28 | 3.28 | 3.28 | 3.28 | 3.28
| Área Bruta |  |  | 31.8816 | 57.5968 | 63.4024 | 20.664 | 85.936 | 50.4464 | 67.4368 | 149.568 | 57.072 | 22.632 | 67.6992 | 69.6016 | 67.4368 | 63.1072 | 33.3248 | 24.4688 | 20.5328 | 20.5328 | 42.1808 | 33.3248 | 28.864 | 33.456 | 66.7808 | 66.256 | 44.936 | 66.4528 | 66.7808 | 69.9952 | 47.6912 | 42.0496 | 59.9584 | 67.3056 | 57.9904 | 51.168 | 70.9792 | 44.0176 | 318.0616
Acréscimos
| Descontos |  |  | 6 | 23.1016 | 36.6496 | 1.9 | 39.6264 | 33.576 | 26.68 | 38.576 | 17.02 | 3.465 | 25.18 | 43.372 | 28.98 | 45.768 | 2.94 | 2.94 | 1.9 | 1.9 | 2.4 | 2.4 | 3.68 | 3.68 | 46.368 | 46.368 | 4.08 | 46.368 | 46.368 | 27.66 | 38.424 | 31.7824 | 51.4416 | 42.6528 | 57.0064 | 37.1848 | 40.8896 | 4.38 | 90.14
| Área Líquida |  |  | 25.8816 | 34.4952 | 26.7528 | 18.764 | 46.3096 | 16.8704 | 40.7568 | 110.992 | 40.052 | 19.167 | 42.5192 | 26.2296 | 38.4568 | 17.3392 | 30.3848 | 21.5288 | 18.6328 | 18.6328 | 39.7808 | 30.9248 | 25.184 | 29.776 | 20.4128 | 19.888 | 40.856 | 20.0848 | 20.4128 | 42.3352 | 9.2672 | 10.2672 | 8.5168 | 24.6528 | 0.984 | 13.9832 | 30.0896 | 39.6376 | 227.9216
| Área Total |  |  | 25.8816 | 34.4952 | 26.7528 | 18.764 | 46.3096 | 16.8704 | 40.7568 | 110.992 | 40.052 | 19.167 | 42.5192 | 26.2296 | 38.4568 | 17.3392 | 30.3848 | 21.5288 | 18.6328 | 18.6328 | 39.7808 | 30.9248 | 25.184 | 29.776 | 20.4128 | 19.888 | 40.856 | 20.0848 | 20.4128 | 42.3352 | 9.2672 | 10.2672 | 8.5168 | 24.6528 | 0.984 | 13.9832 | 30.0896 | 39.6376 | 227.9216 | 1248.7406
| Revestimentos Argamassados | [39 empty] | 0
|  | Chapisco comum |  | 25.8816 | 34.4952 | 26.7528 | 18.764 | 46.3096 | 16.8704 | 40.7568 | 110.992 | 40.052 | 19.167 | 42.5192 | 26.2296 | 38.4568 | 17.3392 | 30.3848 | 21.5288 | 18.6328 | 18.6328 | 39.7808 | 30.9248 | 25.184 | 29.776 | 20.4128 | 19.888 | 40.856 | 20.0848 | 20.4128 | 42.3352 | 9.2672 | 10.2672 | 8.5168 | 24.6528 | 0.984 | 13.9832 | 30.0896 | 39.6376 | 227.9216 | 1248.7406
|  | Emboço |  |  |  |  | 18.764 | [12 empty] | 18.6328 | 18.6328 | 39.7808 | 30.9248 | 25.184 | 29.776 | [15 empty] | 181.6952
|  | Reboco paulista |  | 25.8816 | 34.4952 | 26.7528 |  | 46.3096 | 16.8704 | 40.7568 | 110.992 | 40.052 | 19.167 | 42.5192 | 26.2296 | 38.4568 | 17.3392 | 30.3848 | 21.5288 | [6 empty] | 20.4128 | 19.888 | 40.856 | 20.0848 | 20.4128 | 42.3352 | 9.2672 | 10.2672 | 8.5168 | 24.6528 | 0.984 | 13.9832 | 30.0896 | 39.6376 | 227.9216 | 1067.0454
| Cerâmicas e Porcelanatos | [39 empty] | 0
|  | Revestimento com cerâmica 20x20 cm |  |  |  |  | 18.764 | [12 empty] | 18.6328 | 18.6328 | 39.7808 | 30.9248 | 25.184 | 29.776 | [15 empty] | 181.6952
| Pedras Naturais / Artificiais | [39 empty] | 0
0
| Diversos | [39 empty] | 0
0
| Pintura de Paredes Internas | [39 empty] | 0
|  | Emassamento com massa PVA duas demãos |  | 25.8816 | 34.4952 | 26.7528 | 0 | 46.3096 | 16.8704 | 40.7568 | 110.992 | 40.052 |  | 42.5192 | 26.2296 | 38.4568 | 17.3392 | 30.3848 | 21.5288 | 0 | 0 | 0 | 0 | 0 | 0 | 20.4128 | 19.888 | 40.856 | 20.0848 | 20.4128 | 42.3352 | 9.2672 | 10.2672 | 8.5168 | 24.6528 | 0.984 | 13.9832 | 30.0896 | 39.6376 | 227.9216 | 1047.8784
|  | Pintura látex três demãos com selador |  | 25.8816 | 34.4952 | 26.7528 | 0 | 46.3096 | 16.8704 | 40.7568 | 110.992 | 40.052 |  | 42.5192 | 26.2296 | 38.4568 | 17.3392 | 30.3848 | 21.5288 | 0 | 0 | 0 | 0 | 0 | 0 | 20.4128 | 19.888 | 40.856 | 20.0848 | 20.4128 | 42.3352 | 9.2672 | 10.2672 | 8.5168 | 24.6528 | 0.984 | 13.9832 | 30.0896 | 39.6376 | 227.9216 | 1047.8784
|  | Caiacão duas demãos muros e paredes - (ob.c.) | [10 empty] | 19.167 | [27 empty] | 19.167
0
0
TETOS | Área Total |  |  | 0 | 19.0957 | 19.98 | 2.34 | 36.9 | 14.719 | 25.1875 | 29.93 | 25.6 | 0 | 25.4375 | 27.588 | 25.1875 | 21.5985 | 6.0795 | 3.474 | 2.316 | 2.316 | 8.685 | 6.0795 | 4.48 | 5.6 | 24.9865 | 24.5025 | 11.4 | 24.684 | 24.9865 | 27.625 | 13.2022 | 9.9858 | 20.6248 | 25.256 | 19.4068 | 15.17 | 28.5456 | 11.898 | 97.92
| Forro de gesso | [39 empty] | 0
|  | Forro de gesso |  | 0 | 19.0957 | 19.98 | 2.34 | 36.9 | 14.719 | 25.1875 | 29.93 |  | 0 | 25.4375 | 27.588 | 25.1875 | 21.5985 | 6.0795 | 3.474 | 2.316 | 2.316 | 8.685 | 6.0795 | 4.48 | 5.6 | 24.9865 | 24.5025 | 11.4 | 24.684 | 24.9865 | 27.625 | 13.2022 | 9.9858 | 20.6248 | 25.256 | 19.4068 | 15.17 | 28.5456 |  |  | 557.3694
|  | Tabica para forro de gesso |  |  | 17.56 | 19.33 | 6.3 | 26.2 | 15.38 | 20.56 | 22.8 |  |  | 20.64 | 21.22 | 20.56 | 19.24 | 10.16 | 7.46 | 6.26 | 6.26 | 12.86 | 10.16 | 8.8 | 10.2 | 20.36 | 20.2 | 13.7 | 20.26 | 20.36 | 21.34 | 14.54 | 12.82 | 18.28 | 20.52 | 17.68 | 15.6 | 21.64 |  |  | 519.25
|  | Gesso corrido em teto | [9 empty] | 25.6 | [26 empty] | 11.898 |  | 37.498
|  | Forro mineral | [37 empty] | 97.92 | 97.92
| Pintura | [39 empty] | 0
|  | Emassamento com massa PVA duas demãos |  | 0 | 19.0957 | 19.98 | 2.34 | 36.9 | 14.719 | 25.1875 | 29.93 | 25.6 | 0 | 25.4375 | 27.588 | 25.1875 | 21.5985 | 6.0795 | 3.474 | 2.316 | 2.316 | 8.685 | 6.0795 | 4.48 | 5.6 | 24.9865 | 24.5025 | 11.4 | 24.684 | 24.9865 | 27.625 | 13.2022 | 9.9858 | 20.6248 | 25.256 | 19.4068 | 15.17 | 28.5456 | 11.898 | 0 | 594.8674
|  | Pintura PVA látex 3 demãos sem selador |  | 0 | 19.0957 | 19.98 | 2.34 | 36.9 | 14.719 | 25.1875 | 29.93 | 25.6 | 0 | 25.4375 | 27.588 | 25.1875 | 21.5985 | 6.0795 | 3.474 | 2.316 | 2.316 | 8.685 | 6.0795 | 4.48 | 5.6 | 24.9865 | 24.5025 | 11.4 | 24.684 | 24.9865 | 27.625 | 13.2022 | 9.9858 | 20.6248 | 25.256 | 19.4068 | 15.17 | 28.5456 | 11.898 | 0 | 594.8674
0
0
RODAPÉS | Perímetro |  |  |  | 17.56 | 19.33 |  | 26.2 | 15.38 | 20.56 | 22.8 | 17.4 |  | 20.64 | 21.22 | 20.56 | 19.24 | 10.16 | 7.46 | [6 empty] | 20.36 | 20.2 | 13.7 | 20.26 | 20.36 | 21.34 | 14.54 | 12.82 | 18.28 | 20.52 | 0.3 | 15.6 | 21.64 | 13.42 | 96.97
| Acréscimos | [10 empty] | 3.4 | [26 empty] | 3.4
| Descontos |  |  |  | 4.77 | 5.37 |  | 9.93 | 9 | 7.05 | 9 | 4 |  | 7.05 | 10.95 | 7.05 | 12.9 | 1.4 | 1.4 | [6 empty] | 12.9 | 12.9 | 0.8 | 12.9 | 12.9 | 7.85 | 10.8 | 9.88 | 14.22 | 10.26 |  | 9.91 | 10.82 | 0.8 | 25.25
| Perímetro Líquido |  |  | 0 | 12.79 | 13.96 | 0 | 16.27 | 6.38 | 13.51 | 13.8 | 16.8 | 0 | 13.59 | 10.27 | 13.51 | 6.34 | 8.76 | 6.06 | 0 | 0 | 0 | 0 | 0 | 0 | 7.46 | 7.3 | 12.9 | 7.36 | 7.46 | 13.49 | 3.74 | 2.94 | 4.06 | 10.26 | 0.3 | 5.69 | 10.82 | 16.02 | 71.72
| Perímetro Total |  |  | 0 | 12.79 | 13.96 | 0 | 16.27 | 6.38 | 13.51 | 13.8 | 16.8 | 0 | 13.59 | 10.27 | 13.51 | 6.34 | 8.76 | 6.06 | 0 | 0 | 0 | 0 | 0 | 0 | 7.46 | 7.3 | 12.9 | 7.36 | 7.46 | 13.49 | 3.74 | 2.94 | 4.06 | 10.26 | 0.3 | 5.69 | 10.82 | 16.02 | 71.72 | 333.56
|  | Rodapé em granito branco dalas |  | 0 | 12.79 | 13.96 | 0 | 16.27 | 6.38 | 13.51 | 13.8 | 16.8 | 0 | 13.59 | 10.27 | 13.51 | 6.34 | 8.76 | 6.06 | 0 | 0 | 0 | 0 | 0 | 0 | 7.46 | 7.3 | 12.9 | 7.36 | 7.46 | 13.49 | 3.74 | 2.94 | 4.06 | 10.26 | 0.3 | 5.69 | 10.82 | 16.02 | 71.72 | 333.56
0
0
SOLEIRAS | Perímetro
Largura
| Área Total |  |  | 0 | 0 | 0 | 0 | 0 | 0 | 0 | 0 | 0 | 0 | 0 | 0 | 0 | 0 | 0 | 0 | 0 | 0 | 0 | 0 | 0 | 0 | 0 | 0 | 0 | 0 | 0 | 0 | 0 | 0 | 0 | 0 | 0 | 0 | 0 | 0 | 0
[7 empty] | 0 | [5 empty] | 0 | [6 empty] | 0 | 0 | 0 | 0 | 0 | 0 | [15 empty] | 0
0
0

## LEV. REV. INT. - 2º PAVIMENTO
LEVANTAMENTO DE REVESTIMENTO INTERNO
|  | CLIENTE: | Corpo de Bombeiros Militar do Estado de Goiás | [6 empty] | Área: | 2473.67 | m² |  |  | Rev.: | 01
|  | OBRA: | Construção do Comando Geral do CBM-GO | [6 empty] | Prazo: | 12 | meses
|  | END.: | Avenida C 206 com Av. c 198 com Av. C 231, Quadra: Área / Lote:Área , Jd. América, Goiânia-GO | [6 empty] | Data: | 16/10/2014 |  |  |  | Pavimento: | 2º PAVIMENTO
AMBIENTE |  |  |  | Vazio | Sala de Situação | Descanso | BM-5 | Sala 1 BM-5 | Sala 2 BM-5 | Almoxarifado | Atendimento / Secretaria Geral | Escada | Elevador | Assessoria Jurídica | Copa | WC Masc. Acessível | WC Fem. Acessível | DML | Subchefia de Gabinete | Chefia de Gabinete | Gestão de Processos | Sala Técnica | BM-1 | Ajudância de Ordens | Sub-chefia BM-3 | SAAD BM-3 | Chefia BM-3 | Sala de Reuniões CHEM | Sala de Reunião | Sala de Espera | Comandante Geral | Sub. Cmt. CHEM | Alojamento 1 | Alojamento 2 | WC Alojamento 1 | WC Alojamento 2 | Escada Comando Geral | Circulação
Repetições |  |  |  | 1 | 1 | 1 | 1 | 1 | 1 | 1 | 1 | 1 | 1 | 1 | 1 | 1 | 1 | 1 | 1 | 1 | 1 | 1 | 1 | 1 | 1 | 1 | 1 | 1 | 1 | 1 | 1 | 1 | 1 | 1 | 1 | 1 | 1 | 1 | 1
PISOS | Comprimento |  |  |  | 7.63 | 2.03 |  | 2.82 | 2.82 | 6.25 |  | 4.7 |  | 6.25 |  | 4.5 | 3.15 | 1.6 | 6.05 | 6.05 | 6.05 | 2.85 | 6.25 | 6.05 | 2.6 | 3.6 | 2.6 | 6.05 | 5.63 | 4.24 | 9.95 |  | 3.21 | 3.21 | 1.2 | 1.2 | 4.91
| Largura |  |  |  | 5.62 | 4.03 |  | 2.5 | 2.5 | 3.2 |  | 4 |  | 4 |  | 1.93 | 1.93 | 2.82 | 3.7 | 3.7 | 3.7 | 4 | 5.95 | 3.7 | 2.78 | 6.37 | 3.54 | 4 | 4.06 | 4.06 | 4.04 |  | 1.91 | 2.06 | 1.91 | 2.06 | 1.8
| Área Bruta |  |  | 0 | 42.8806 | 8.1809 | 46.95 | 7.05 | 7.05 | 20 | 50.47 | 18.8 | 0 | 25 | 24.47 | 8.685 | 6.0795 | 4.512 | 22.385 | 22.385 | 22.385 | 11.4 | 37.1875 | 22.385 | 7.228 | 22.932 | 9.204 | 24.2 | 22.8578 | 17.2144 | 40.198 | 26.03 | 6.1311 | 6.6126 | 2.292 | 2.472 | 8.838 | 78.73 | 0
| Acréscimos | [10 empty] | 6.8 | [24 empty] | 3.06
Descontos
| Área Líquida |  |  | 0 | 42.8806 | 8.1809 | 46.95 | 7.05 | 7.05 | 20 | 50.47 | 25.6 | 0 | 25 | 24.47 | 8.685 | 6.0795 | 4.512 | 22.385 | 22.385 | 22.385 | 11.4 | 37.1875 | 22.385 | 7.228 | 22.932 | 9.204 | 24.2 | 22.8578 | 17.2144 | 40.198 | 26.03 | 6.1311 | 6.6126 | 2.292 | 2.472 | 11.898 | 78.73 | 0
| Área Total |  |  | 0 | 42.8806 | 8.1809 | 46.95 | 7.05 | 7.05 | 20 | 50.47 | 25.6 | 0 | 25 | 24.47 | 8.685 | 6.0795 | 4.512 | 22.385 | 22.385 | 22.385 | 11.4 | 37.1875 | 22.385 | 7.228 | 22.932 | 9.204 | 24.2 | 22.8578 | 17.2144 | 40.198 | 26.03 | 6.1311 | 6.6126 | 2.292 | 2.472 | 11.898 | 78.73 | 0 | 693.0554
| Lastros | [38 empty] | 0
|  | Taliscamento para lastro de concreto | [37 empty] | 0
|  | Lastro de concreto regularizado sem impermeabilização 1:3:6 esp: 5cm (base) | [37 empty] | 0
| Pedras Naturais / Artificiais | [38 empty] | 0
|  | Piso em granito branco dalas impermeabilizado e com contrapiso (1ci:3arml) |  | 0 | 42.8806 | 8.1809 | 46.95 | 7.05 | 7.05 | 20 | 50.47 | 25.6 | 0 | 25 | 24.47 | 8.685 | 6.0795 | 4.512 | 22.385 | 22.385 | 22.385 | 11.4 | 37.1875 | 22.385 | 7.228 | 22.932 | 9.204 | 24.2 | 22.8578 | 17.2144 | 40.198 | 26.03 | 6.1311 | 6.6126 | 2.292 | 2.472 | 11.898 | 78.73 |  | 693.0554
| Diversos | [38 empty] | 0
|  | Faixa antiderrapante | [9 empty] | 40 | [24 empty] | 18 |  |  | 58
0
0
PAREDES | Perímetro |  |  | 9.72 | 26.5 | 12.12 | 31.79 | 10.64 | 10.64 | 18.9 | 33.65 | 17.4 | 6.9 | 20.5 | 20.5 | 12.86 | 10.16 | 8.84 | 19.5 | 19.5 | 19.5 | 13.7 | 24.4 | 19.5 | 10.76 | 19.94 | 12.28 | 20.1 | 19.38 | 16.6 | 27.98 | 21.76 | 10.24 | 10.54 | 6.22 | 6.52 | 13.42 | 74.75
| Pé-direito |  |  | 3.28 | 3.28 | 3.28 | 3.28 | 3.28 | 3.28 | 3.28 | 3.28 | 3.28 | 3.28 | 3.28 | 3.28 | 3.28 | 3.28 | 3.28 | 3.28 | 3.28 | 3.28 | 3.28 | 3.28 | 3.28 | 3.28 | 3.28 | 3.28 | 3.28 | 3.28 | 3.28 | 3.28 | 3.28 | 3.28 | 3.28 | 3.28 | 3.28 | 3.28 | 3.28
| Área Bruta |  |  | 31.8816 | 86.92 | 39.7536 | 104.2712 | 34.8992 | 34.8992 | 61.992 | 110.372 | 57.072 | 22.632 | 67.24 | 67.24 | 42.1808 | 33.3248 | 28.9952 | 63.96 | 63.96 | 63.96 | 44.936 | 80.032 | 63.96 | 35.2928 | 65.4032 | 40.2784 | 65.928 | 63.5664 | 54.448 | 91.7744 | 71.3728 | 33.5872 | 34.5712 | 20.4016 | 21.3856 | 44.0176 | 245.18 | 0
Acréscimos
| Descontos |  |  | 6 | 54.324 | 22.572 | 65.128 | 28.6496 | 34.8992 | 27.18 | 53.5544 | 17.02 | 3.465 | 6.68 | 8.48 | 2.32 | 2.32 | 3.68 | 46.368 | 46.368 | 46.368 | 4.08 | 30.86 | 46.368 | 27.9744 | 50.1896 | 31.6672 | 46.368 | 55.0496 | 53.464 | 53.0728 | 51.7296 | 28.6152 | 18.5456 | 1.98 | 1.98 | 4.38 | 86.885
| Área Líquida |  |  | 25.8816 | 32.596 | 17.1816 | 39.1432 | 6.2496 | 0 | 34.812 | 56.8176 | 40.052 | 19.167 | 60.56 | 58.76 | 39.8608 | 31.0048 | 25.3152 | 17.592 | 17.592 | 17.592 | 40.856 | 49.172 | 17.592 | 7.3184 | 15.2136 | 8.6112 | 19.56 | 8.5168 | 0.984 | 38.7016 | 19.6432 | 4.972 | 16.0256 | 18.4216 | 19.4056 | 39.6376 | 158.295 | 0
| Área Total |  |  | 25.8816 | 32.596 | 17.1816 | 39.1432 | 6.2496 | 0 | 34.812 | 56.8176 | 40.052 | 19.167 | 60.56 | 58.76 | 39.8608 | 31.0048 | 25.3152 | 17.592 | 17.592 | 17.592 | 40.856 | 49.172 | 17.592 | 7.3184 | 15.2136 | 8.6112 | 19.56 | 8.5168 | 0.984 | 38.7016 | 19.6432 | 4.972 | 16.0256 | 18.4216 | 19.4056 | 39.6376 | 158.295 | 0 | 1023.1036
| Revestimentos Argamassados | [38 empty] | 0
|  | Chapisco comum |  | 25.8816 | 32.596 | 17.1816 | 39.1432 | 6.2496 | 0 | 34.812 | 56.8176 | 40.052 | 19.167 | 60.56 | 58.76 | 39.8608 | 31.0048 | 25.3152 | 17.592 | 17.592 | 17.592 | 40.856 | 49.172 | 17.592 | 7.3184 | 15.2136 | 8.6112 | 19.56 | 8.5168 | 0.984 | 38.7016 | 19.6432 | 4.972 | 16.0256 | 18.4216 | 19.4056 | 39.6376 | 158.295 | 0 | 1023.1036
|  | Emboço | [12 empty] | 58.76 | 39.8608 | 31.0048 | 25.3152 | [21 empty] | 154.9408
|  | Reboco paulista |  | 25.8816 | 32.596 | 17.1816 | 39.1432 | 6.2496 | 0 | 34.812 | 56.8176 | 40.052 | 19.167 | 60.56 |  |  |  |  | 17.592 | 17.592 | 17.592 | 40.856 | 49.172 | 17.592 | 7.3184 | 15.2136 | 8.6112 | 19.56 | 8.5168 | 0.984 | 38.7016 | 19.6432 | 4.972 | 16.0256 | 18.4216 | 19.4056 | 39.6376 | 158.295 | 0 | 868.1628
| Cerâmicas e Porcelanatos | [38 empty] | 0
|  | Revestimento com cerâmica 20x20 cm | [12 empty] | 58.76 | 39.8608 | 31.0048 | 25.3152 | [21 empty] | 154.9408
| Pedras Naturais / Artificiais | [38 empty] | 0
0
| Diversos | [38 empty] | 0
0
| Pintura de Paredes Internas | [38 empty] | 0
|  | Emassamento com massa PVA duas demãos |  | 25.8816 | 32.596 | 17.1816 | 39.1432 | 6.2496 | 0 | 34.812 | 56.8176 | 40.052 |  | 60.56 |  |  |  |  | 17.592 | 17.592 | 17.592 | 40.856 | 49.172 | 17.592 | 7.3184 | 15.2136 | 8.6112 | 19.56 | 8.5168 | 0.984 | 38.7016 | 19.6432 | 4.972 | 16.0256 | 18.4216 | 19.4056 | 39.6376 | 158.295 | 0 | 848.9958
|  | Pintura látex três demãos com selador |  | 25.8816 | 32.596 | 17.1816 | 39.1432 | 6.2496 | 0 | 34.812 | 56.8176 | 40.052 |  | 60.56 |  |  |  |  | 17.592 | 17.592 | 17.592 | 40.856 | 49.172 | 17.592 | 7.3184 | 15.2136 | 8.6112 | 19.56 | 8.5168 | 0.984 | 38.7016 | 19.6432 | 4.972 | 16.0256 | 18.4216 | 19.4056 | 39.6376 | 158.295 | 0 | 848.9958
|  | Caiacão duas demãos muros e paredes - (ob.c.) | [10 empty] | 19.167 | [26 empty] | 19.167
0
0
TETOS | Área Total |  |  | 15.69 | 42.8806 | 8.1809 | 46.95 | 7.05 | 7.05 | 20 | 50.47 | 25.6 | 0 | 25 | 24.47 | 8.685 | 6.0795 | 4.512 | 22.385 | 22.385 | 22.385 | 11.4 | 37.1875 | 22.385 | 7.228 | 22.932 | 9.204 | 24.2 | 22.8578 | 17.2144 | 40.198 | 26.03 | 6.1311 | 6.6126 | 2.292 | 2.472 | 11.898 | 78.73 | 0
| Forro de gesso | [38 empty] | 0
|  | Forro de gesso |  | 15.69 | 42.8806 | 8.1809 | 46.95 | 7.05 | 7.05 | 20 | 50.47 |  | 0 | 25 | 24.47 | 8.685 | 6.0795 | 4.512 | 22.385 | 22.385 | 22.385 | 11.4 | 37.1875 | 22.385 | 7.228 | 22.932 | 9.204 | 24.2 | 22.8578 | 17.2144 | 40.198 | 26.03 | 6.1311 | 6.6126 | 2.292 | 2.472 |  |  | 0 | 592.5174
|  | Tabica para forro de gesso |  | 16.82 | 26.5 | 12.12 | 31.79 | 10.64 | 10.64 | 18.9 | 33.65 |  |  | 20.5 | 20.5 | 12.86 | 10.16 | 8.84 | 19.5 | 19.5 | 19.5 | 13.7 | 24.4 | 19.5 | 10.76 | 19.94 | 12.28 | 20.1 | 19.38 | 16.6 | 27.98 | 21.76 | 10.24 | 10.54 | 6.22 | 6.52 |  |  | 0 | 532.34
|  | Gesso corrido em teto | [9 empty] | 25.6 | [24 empty] | 11.898 |  |  | 37.498
|  | Forro mineral | [35 empty] | 78.73 |  | 78.73
| Pintura | [38 empty] | 0
|  | Emassamento com massa PVA duas demãos |  | 15.69 | 42.8806 | 8.1809 | 46.95 | 7.05 | 7.05 | 20 | 50.47 | 25.6 | 0 | 25 | 24.47 | 8.685 | 6.0795 | 4.512 | 22.385 | 22.385 | 22.385 | 11.4 | 37.1875 | 22.385 | 7.228 | 22.932 | 9.204 | 24.2 | 22.8578 | 17.2144 | 40.198 | 26.03 | 6.1311 | 6.6126 | 2.292 | 2.472 | 11.898 | 0 | 0 | 630.0154
|  | Pintura PVA látex 3 demãos sem selador |  | 15.69 | 42.8806 | 8.1809 | 46.95 | 7.05 | 7.05 | 20 | 50.47 | 25.6 | 0 | 25 | 24.47 | 8.685 | 6.0795 | 4.512 | 22.385 | 22.385 | 22.385 | 11.4 | 37.1875 | 22.385 | 7.228 | 22.932 | 9.204 | 24.2 | 22.8578 | 17.2144 | 40.198 | 26.03 | 6.1311 | 6.6126 | 2.292 | 2.472 | 11.898 | 0 | 0 | 630.0154
0
0
RODAPÉS | Perímetro |  |  |  | 26.5 | 12.12 | 31.79 | 10.64 |  | 18.9 | 33.65 | 17.4 |  | 20.5 |  |  |  |  | 19.5 | 19.5 | 19.5 | 13.7 | 24.4 | 19.5 | 10.76 | 19.94 | 12.28 | 20.1 | 19.38 | 0.3 | 27.98 | 21.76 | 10.24 | 10.54 |  |  | 13.42 | 74.75 | 0
| Acréscimos | [10 empty] | 3.4 | [24 empty] | 3.4
| Descontos |  |  |  | 13.97 | 6.15 | 17.4 | 7.82 |  | 7.05 | 12.33 | 4 |  | 0.8 |  |  |  |  | 12.9 | 12.9 | 12.9 | 0.8 | 7.85 | 12.9 | 7.98 | 14.37 | 8.74 | 12.9 | 15.32 |  | 12.81 | 13.62 | 8.93 | 5.87 |  |  | 0.8 | 22.05
| Perímetro Líquido |  |  | 0 | 12.53 | 5.97 | 14.39 | 2.82 | 0 | 11.85 | 21.32 | 16.8 | 0 | 19.7 | 0 | 0 | 0 | 0 | 6.6 | 6.6 | 6.6 | 12.9 | 16.55 | 6.6 | 2.78 | 5.57 | 3.54 | 7.2 | 4.06 | 0.3 | 15.17 | 8.14 | 1.31 | 4.67 | 0 | 0 | 16.02 | 52.7 | 0
| Perímetro Total |  |  | 0 | 12.53 | 5.97 | 14.39 | 2.82 | 0 | 11.85 | 21.32 | 16.8 | 0 | 19.7 | 0 | 0 | 0 | 0 | 6.6 | 6.6 | 6.6 | 12.9 | 16.55 | 6.6 | 2.78 | 5.57 | 3.54 | 7.2 | 4.06 | 0.3 | 15.17 | 8.14 | 1.31 | 4.67 | 0 | 0 | 16.02 | 52.7 | 0 | 282.69
|  | Rodapé em granito branco dalas |  | 0 | 12.53 | 5.97 | 14.39 | 2.82 | 0 | 11.85 | 21.32 | 16.8 | 0 | 19.7 | 0 | 0 | 0 | 0 | 6.6 | 6.6 | 6.6 | 12.9 | 16.55 | 6.6 | 2.78 | 5.57 | 3.54 | 7.2 | 4.06 | 0.3 | 15.17 | 8.14 | 1.31 | 4.67 | 0 | 0 | 16.02 | 52.7 | 0 | 282.69
0
0
SOLEIRAS | Perímetro
Largura
| Área Total |  |  | 0 | 0 | 0 | 0 | 0 | 0 | 0 | 0 | 0 | 0 | 0 | 0 | 0 | 0 | 0 | 0 | 0 | 0 | 0 | 0 | 0 | 0 | 0 | 0 | 0 | 0 | 0 | 0 | 0 | 0 | 0 | 0 | 0 | 0 | 0 | 0
[7 empty] | 0 | 0 | 0 | 0 | 0 | 0 | 0 | 0 | 0 | 0 | 0 | 0 | 0 | 0 | 0 | 0 | 0 | 0 | 0 | 0 | 0 | 0 | 0 | 0 | 0 | 0 | 0 | 0 | 0 | 0 | 0 | 0 |  | 0
0
0

## LEV. REV. INT. - PORTARIA
LEVANTAMENTO DE REVESTIMENTO INTERNO
|  | CLIENTE: | Corpo de Bombeiros Militar do Estado de Goiás | [6 empty] | Área: | 2473.67 | m² |  |  | Rev.: | 01
|  | OBRA: | Construção do Comando Geral do CBM-GO | [6 empty] | Prazo: | 12 | meses
|  | END.: | Avenida C 206 com Av. c 198 com Av. C 231, Quadra: Área / Lote:Área , Jd. América, Goiânia-GO | [6 empty] | Data: | 16/10/2014 |  |  |  | Pavimento: | PORTARIA
AMBIENTE |  |  |  | Guarita | Almoxarifado | Recepção / Circulação | Adjunto | Copa | Hall | Repouso | WC's
Repetições |  |  |  | 1 | 1 | 1 | 1 | 1 | 1 | 1 | 2
PISOS | Comprimento |  |  |  | 3.85 |  | 2.35 | 3.85 | 2.05 |  | 1.2
| Largura |  |  |  | 1.7 |  | 2.4 | 1.6 | 4.05 |  | 2.7
| Área Bruta |  |  | 7.53 | 6.545 | 11.08 | 5.64 | 6.16 | 8.3025 | 11.56 | 3.24 | 0 | 0 | 0 | 0 | 0 | 0
Acréscimos
Descontos
| Área Líquida |  |  | 7.53 | 6.545 | 11.08 | 5.64 | 6.16 | 8.3025 | 11.56 | 3.24 | 0 | 0 | 0 | 0 | 0 | 0
| Área Total |  |  | 7.53 | 6.545 | 11.08 | 5.64 | 6.16 | 8.3025 | 11.56 | 6.48 | 0 | 0 | 0 | 0 | 0 | 0 | 63.2975
| Lastros | [16 empty] | 0
|  | Taliscamento para lastro de concreto |  | 7.53 | 6.545 | 11.08 | 5.64 | 6.16 | 8.3025 | 11.56 | 6.48 | [6 empty] | 63.2975
|  | Lastro de concreto regularizado sem impermeabilização 1:3:6 esp: 5cm (base) |  | 7.53 | 6.545 | 11.08 | 5.64 | 6.16 | 8.3025 | 11.56 | 6.48 | [6 empty] | 63.2975
| Pedras Naturais / Artificiais | [16 empty] | 0
|  | Piso em granito impermeabilizado e com contrapiso (1ci:3arml) | [15 empty] | 0
| Diversos | [16 empty] | 0
|  | Granitina com contrapiso (1ci:3arml) esp: 2cm e junta plástica 27mm |  | 7.53 | 6.545 | 11.08 | 5.64 | 6.16 | 8.3025 | 11.56 | 6.48 | 0 | 0 | 0 | 0 | 0 | 0 | 63.2975
|  | Degraus de granitina com contrapiso | [15 empty] | 0
|  | Rasp/aplic.resina acrilica duas demãos |  | 7.53 | 6.545 | 11.08 | 5.64 | 6.16 | 8.3025 | 11.56 | 6.48 | 0 | 0 | 0 | 0 | 0 | 0 | 63.2975
|  | Faixa antiderrapante | [15 empty] | 0
0
0
PAREDES | Perímetro |  |  | 10.37 | 11.1 | 18.09 | 9.5 | 10.9 | 12.2 | 15.7 | 7.8 | 0 | 0 | 0 | 0 | 0 | 0
| Pé-direito |  |  | 7 | 2.7 | 2.7 | 2.7 | 2.7 | 2.7 | 2.7 | 2.7
| Área Bruta |  |  | 72.59 | 29.97 | 48.843 | 25.65 | 29.43 | 32.94 | 42.39 | 21.06 | 0 | 0 | 0 | 0 | 0 | 0
Acréscimos
| Descontos |  |  | 8.88 | 4.23 | 15.09 | 5.28 | 3.76 | 6.765 | 6.69 | 1.9
| Área Líquida |  |  | 63.71 | 25.74 | 33.753 | 20.37 | 25.67 | 26.175 | 35.7 | 19.16 | 0 | 0 | 0 | 0 | 0 | 0
| Área Total |  |  | 63.71 | 25.74 | 33.753 | 20.37 | 25.67 | 26.175 | 35.7 | 38.32 | 0 | 0 | 0 | 0 | 0 | 0 | 269.438
| Revestimentos Argamassados | [16 empty] | 0
|  | Chapisco comum |  | 63.71 | 25.74 | 33.753 | 20.37 | 25.67 | 26.175 | 35.7 | 38.32 | [6 empty] | 269.438
|  | Emboço | [5 empty] | 25.67 |  |  | 38.32 | [6 empty] | 63.99
|  | Reboco paulista |  | 63.71 | 25.74 | 33.753 | 20.37 |  | 26.175 | 35.7 | [7 empty] | 205.448
| Cerâmicas e Porcelanatos | [16 empty] | 0
|  | Revestimento com cerâmica 20x20 cm | [5 empty] | 25.67 |  |  | 38.32 | [6 empty] | 63.99
| Pedras Naturais / Artificiais | [16 empty] | 0
0
| Diversos | [16 empty] | 0
0
| Pintura de Paredes Internas | [16 empty] | 0
|  | Emassamento com massa PVA duas demãos |  | 63.71 | 25.74 | 33.753 | 20.37 | 0 | 26.175 | 35.7 | [7 empty] | 205.448
|  | Pintura látex três demãos com selador |  | 63.71 | 25.74 | 33.753 | 20.37 | 0 | 26.175 | 35.7 | [7 empty] | 205.448
|  | Caiacão duas demãos muros e paredes - (ob.c.) | [15 empty] | 0
0
0
TETOS | Área Total |  |  | 7.53 | 6.545 | 11.08 | 5.64 | 6.16 | 8.3025 | 11.56 | 6.48 | 0 | 0 | 0 | 0 | 0 | 0
| Forro de gesso | [16 empty] | 0
|  | Forro de gesso |  | 7.53 | 6.545 | 11.08 | 5.64 | 6.16 | 8.3025 | 11.56 | 6.48 |  | 0 | 0 | 0 | 0 | 0 | 63.2975
|  | Tabica para forro de gesso |  | 10.37 | 11.1 | 18.09 | 9.5 | 10.9 | 12.2 | 15.7 | 7.8 |  |  | 0 | 0 | 0 | 0 | 95.66
|  | Gesso corrido em teto | [9 empty] | 0 | [5 empty] | 0
| Pintura | [16 empty] | 0
|  | Emassamento com massa PVA duas demãos |  | 7.53 | 6.545 | 11.08 | 5.64 | 6.16 | 8.3025 | 11.56 | 6.48 | 0 | 0 | 0 | 0 | 0 | 0 | 63.2975
|  | Pintura PVA látex 3 demãos sem selador |  | 7.53 | 6.545 | 11.08 | 5.64 | 6.16 | 8.3025 | 11.56 | 6.48 | 0 | 0 | 0 | 0 | 0 | 0 | 63.2975
0
0
RODAPÉS | Perímetro |  |  | 10.37 | 11.1 | 18.09 | 9.5 |  | 12.2 | 15.7
Acréscimos
| Descontos |  |  | 0.8 | 0.8 | 6.7 | 0.8 |  | 1.5 | 1.4
| Perímetro Líquido |  |  | 9.57 | 10.3 | 11.39 | 8.7 | 0 | 10.7 | 14.3 | 0 | 0 | 0 | 0 | 0 | 0 | 0
| Perímetro Total |  |  | 9.57 | 10.3 | 11.39 | 8.7 | 0 | 10.7 | 14.3 | 0 | 0 | 0 | 0 | 0 | 0 | 0 | 64.96
|  | Rodapé de granitina |  | 9.57 | 10.3 | 11.39 | 8.7 | 0 | 10.7 | 14.3 | 0 | 0 | 0 | 0 | 0 | 0 | 0 | 64.96
0
0
SOLEIRAS | Perímetro |  |  |  |  | 1.8 |  | 0.8 |  |  | 0.6
| Largura |  |  |  |  | 0.15 |  | 0.15 |  |  | 0.15
| Área Total |  |  | 0 | 0 | 0.27 | 0 | 0.12 | 0 | 0 | 0.18 | 0 | 0 | 0 | 0 | 0 | 0
|  | Soleira em granito impermeabilizada com contrapiso (1ci:3arml) |  |  |  | 0.27 | 0 | 0.12 | 0 | 0 | 0.18 | 0 | 0 | 0 | 0 | 0 | 0 | 0.57
0
0

## LEV. REVEST. PAREDE EXTERNA
LEVANTAMENTO DE REVESTIMENTO INTERNO
|  | CLIENTE: | Corpo de Bombeiros Militar do Estado de Goiás | [6 empty] | Área: | 2473.67 | m² | Rev.: | 01
|  | OBRA: | Construção do Comando Geral do CBM-GO | [6 empty] | Prazo: | 12 | meses
|  | END.: | Avenida C 206 com Av. c 198 com Av. C 231, Quadra: Área / Lote:Área , Jd. América, Goiânia-GO | [6 empty] | Data: | 16/10/2014 |  | Pavimento: | REVEST. PAREDE EXTERNA
AMBIENTE |  |  |  | Fachada Térreo | Fachada 1º Pavimento | Fachada 2º Pavimento | Fachada Cobertura |  | Fachada Portaria |  | Implantação Muros
Repetições |  |  |  | 1 | 1 | 1 | 1 |  | 1 |  | 1
PAREDES | Perímetro |  |  | 133.64 | 133.64 | 133.64 | 278.72 |  | 33.3 |  | 80.95
| Pé-direito |  |  | 3.4 | 3.4 | 3.4 | 1.2 |  | 2.7 |  | 2.5
| Área Bruta |  |  | 454.376 | 454.376 | 454.376 | 334.464 | 0 | 89.91 | 0 | 202.375 | 0 | 0 | 0 | 0
| Acréscimos | [5 empty] | 89.76 |  | 140.32
| Descontos |  |  | 134.812 | 126.92 | 127.96 |  |  | 26.835
| Área Líquida |  |  | 319.564 | 327.456 | 326.416 | 424.224 | 0 | 203.395 | 0 | 202.375 | 0 | 0 | 0 | 0
| Área Total |  |  | 319.564 | 327.456 | 326.416 | 424.224 | 0 | 203.395 | 0 | 202.375 | 0 | 0 | 0 | 0 | 1803.43
| Revestimentos Argamassados | [14 empty] | 0
|  | Chapisco comum |  | 319.564 | 327.456 | 326.416 | 424.224 | 0 | 203.395 | 0 | 202.375 |  |  |  |  | 1803.43
|  | Emboço |  | 30.94 | 32.62 | 32.62 | 89.76 | [8 empty] | 185.94
|  | Reboco paulista |  | 288.624 | 294.836 | 293.796 | 334.464 |  | 203.395 |  | 202.375 |  |  |  |  | 1617.49
Cerâmicas e Porcelanatos
|  | Pastilha de porcelana com argamassa flexível |  | 30.94 | 32.62 | 32.62 | 89.76 | [8 empty] | 185.94
| Pedras Naturais / Artificiais | [14 empty] | 0
0
| Diversos | [14 empty] | 0
|  | Alumínio composto - ACM |  |  |  |  | 31.21 |  | 86.676 |  | 0 |  |  |  |  | 117.886
|  | Moldura tipo "U" invertido em argamassa | [8 empty] | 80.95 |  |  |  |  | 80.95
| Pintura de Paredes Externas | [14 empty] | 0
|  | Pintura texturizada |  | 288.624 | 294.836 | 293.796 | 334.464 |  | 203.395 |  | 202.375 |  |  |  |  | 1617.49
0
0

## LEV. REV. PISO EXTERNO
LEVANTAMENTO DE REVESTIMENTO INTERNO
|  | CLIENTE: | Corpo de Bombeiros Militar do Estado de Goiás | [6 empty] | Área: | 2473.67 | m² |  |  | Rev.: | 01
|  | OBRA: | Construção do Comando Geral do CBM-GO | [6 empty] | Prazo: | 12 | meses
|  | END.: | Avenida C 206 com Av. c 198 com Av. C 231, Quadra: Área / Lote:Área , Jd. América, Goiânia-GO | [6 empty] | Data: | 16/10/2014 |  |  |  | Pavimento: | PISO EXTERNO
AMBIENTE |  |  |  | Implantação
Repetições |  |  |  | 1
PISOS | Comprimento
Largura
| Área Bruta |  |  | 4758.95 | 0 | 0 | 0 | 0 | 0 | 0 | 0 | 0 | 0 | 0 | 0 | 0 | 0
Acréscimos
Descontos
| Área Líquida |  |  | 4758.95 | 0 | 0 | 0 | 0 | 0 | 0 | 0 | 0 | 0 | 0 | 0 | 0 | 0
| Área Total |  |  | 4758.95 | 0 | 0 | 0 | 0 | 0 | 0 | 0 | 0 | 0 | 0 | 0 | 0 | 0 | 4758.95
| Lastros | [16 empty] | 0
|  | Passeio de proteção em concreto desempenado |  | 1138.22 | [13 empty] | 1138.22
|  | Piso em concreto desempenado, esp.: 7 cm |  | 435.2 | [13 empty] | 435.2
| Cerâmicas e Porcelanatos | [16 empty] | 0
0
| Pedras Naturais / Artificiais | [16 empty] | 0
0
| Pavimentação asfáltica | [16 empty] | 0
|  | Imprimação |  | 3185.53 | [13 empty] | 3185.53
|  | Concreto betuminoso usinado a quente |  | 159.2765 | 0 | 0 | 0 | 0 | 0 | 0 | 0 | 0 | 0 | 0 | 0 | 0 | 0 | 159.2765
|  | Fornecimento de CM-30 |  | 3.8226 | 0 | 0 | 0 | 0 | 0 | 0 | 0 | 0 | 0 | 0 | 0 | 0 | 0 | 3.8226
|  | Fornecimento de CAP-50/70 |  | 18.3486 | [13 empty] | 18.3486
|  | Transporte comercial de massa |  | 11467.908 | 0 | 0 | 0 | 0 | 0 | 0 | 0 | 0 | 0 | 0 | 0 | 0 | 0 | 11467.908
|  | Transporte comercial de material betuminoso |  | 22.1713 | 0 | 0 | 0 | 0 | 0 | 0 | 0 | 0 | 0 | 0 | 0 | 0 | 0 | 22.1713
| Diversos | [16 empty] | 0
|  | Meio fio |  | 237 | [13 empty] | 237
|  | Piso de borracha colorido modelo tátil |  | 10 | [13 empty] | 10
|  | Piso de ladrilho hidráulico cor natural modelo tátil |  | 5 | [13 empty] | 5
0
0

## LEV. COBERTURA
LEVANTAMENTO DE REVESTIMENTO INTERNO
|  | CLIENTE: | Corpo de Bombeiros Militar do Estado de Goiás | [6 empty] | Área: | 2473.67 | m² |  |  | Rev.: | 01
|  | OBRA: | Construção do Comando Geral do CBM-GO | [6 empty] | Prazo: | 12 | meses
|  | END.: | Avenida C 206 com Av. c 198 com Av. C 231, Quadra: Área / Lote:Área , Jd. América, Goiânia-GO | [6 empty] | Data: | 16/10/2014 |  |  |  | Pavimento: | COBERTURAS
AMBIENTE |  |  |  | Prédio | Portaria
Repetições |  |  |  | 1 | 1
PISOS | Comprimento
Largura
| Área Bruta |  |  | 946.19 | 240.45 | 0 | 0 | 0 | 0 | 0 | 0 | 0 | 0 | 0 | 0 | 0 | 0
| Acréscimos |  |  | 48.66
Descontos
| Área Líquida |  |  | 994.85 | 240.45 | 0 | 0 | 0 | 0 | 0 | 0 | 0 | 0 | 0 | 0 | 0 | 0
| Área Total |  |  | 994.85 | 240.45 | 0 | 0 | 0 | 0 | 0 | 0 | 0 | 0 | 0 | 0 | 0 | 0 | 1235.3
| Estrutura metálica | [16 empty] | 0
|  | Estrutrua em aço tipo USI-SAC 300 |  | 6928.1 | [13 empty] | 6928.1
|  | Estrutrua em aço tipo MR-250 |  |  | 4703.2 | [12 empty] | 4703.2
| Cobertura | [16 empty] | 0
|  | Cobertura com telha em chapa galvanizada trapezoidal 0.43 mm |  | 946.19 | 95.85 | [12 empty] | 1042.04
|  | Cobertura com telha em chapa galvanizada trapezoidal 0.43 mm com isolante térmico, tipo sanduíche |  | 48.66 | 144.6 | [12 empty] | 193.26
| Diversos | [16 empty] | 0
|  | Calha em chapa galvanizada |  | 61.29 | 35.65 | [12 empty] | 96.94
|  | Rufo em chapa galvanizada |  | 157.2 | 43.95 | [12 empty] | 201.15
0
0

## LEV. LOUÇAS, METAIS - TÉRREO
LEVANTAMENTO DE LOUÇAS, METAIS E ACESSÓRIOS
| CLIENTE: | Corpo de Bombeiros Militar do Estado de Goiás |  |  |  |  | Área: | 2473.67 | m² |  |  |  | Rev.: | 01
| OBRA: | Construção do Comando Geral do CBM-GO |  |  |  |  | Prazo: | 12 | meses
| END.: | Avenida C 206 com Av. c 198 com Av. C 231, Quadra: Área / Lote:Área , Jd. América, Goiânia-GO |  |  |  |  | Data: | 16/10/2014 |  |  |  |  | Pavimento: | TÉRREO
AMBIENTE |  |  | Sanitário Acessível Masculino | Sanitário Acessível Feminino | Lanchonete | WC Lanchonete | Copa | WC Vestiário Oficiais Feminino | Sanitários Praças Feminino | Sanitários Praças Masculino | Sanitários Oficiais | Oficiais Superiores
Repetições |  |  | 2 | 2 | 1 | 1 | 1 | 1 | 1 | 1 | 1 | 1
LOUÇAS | VASO SANITARIO C/CAIXA ACOPLADA 1ª LINHA COMPLETO - EXCLUSO ASSENTO |  |  |  |  | 1 |  | 1 | 2 | 2 | 3 | 3 |  |  | 12
| VASO SANITARIO |  | 2 | 2 | [10 empty] | 4
| CUBA DE LOUÇA REDONDA DE EMBUTIR |  | 2 | 2 |  | 1 | 2 | 1 | 3 | 3 | 3 | 3 |  |  | 20
| MICTORIO DE LOUCA C/SIFAO INTEGRADO | [8 empty] | 2 | 3 | 2 |  |  | 7
| TANQUE DE LOUCA C/COLUNA | [13 empty] | 1
0
0
0
0
0
0
0
METAIS | TORNEIRA PARA LAVATÓRIO DIÂMETRO 1/2" |  | 2 | 2 | 0 | 1 | 2 | 1 | 3 | 3 | 3 | 3 | 0 | 0 | 20
| VALVULA DESCARGA P/MICTORIO DIAM. 3/4" - 1/2" |  | 0 | 0 | 0 | 0 | 0 | 0 | 0 | 2 | 3 | 2 | 0 | 0 | 7
| VALVULA DE DESCARGA - CROMADA |  | 2 | 2 | 0 | 0 | 0 | 0 | 0 | 0 | 0 | 0 | 0 | 0 | 4
| TORNEIRA P/PIA DIAM. 1/2" E 3/4" DE MESA - BICA MÓVEL |  | 0 | 0 | 1 | 0 | 1 | 0 | 0 | 0 | 0 | 0 | 0 | 0 | 2
| CUBA INOX 46X30X15CM E=0,6MM-AÇO 304 (CUBA Nº 1) |  |  |  | 1 |  | 1 | [7 empty] | 2
| TORNEIRA DE PAREDE P/TANQUE DIAM.1/2" E 3/4" |  | 0 | 0 | 0 | 0 | 0 | 0 | 0 | 0 | 0 | 0 | 0 | 0 | 1
0
0
0
0
0
BANHEIRAS | [14 empty] | 0
0
0
0
COMPLEMENTOS | ASSENTO PARA VASO SANITÁRIO 1ª LINHA |  | 0 | 0 | 0 | 1 | 0 | 1 | 2 | 2 | 3 | 3 | 0 | 0 | 12
| PORTA PAPEL HIGIENICO EM INOX |  | 0 | 0 | 0 | 1 | 0 | 1 | 2 | 2 | 3 | 3 | 0 | 0 | 12
| LIGAÇÃO FLEXÍVEL METÁLICA DIAM.1/2"(ENGATE) |  | 2 | 2 | 0 | 1 | 2 | 1 | 3 | 3 | 3 | 3 | 0 | 0 | 20
| SIFAO P/LAVATORIO PVC CROMADO DIAM.1"X1.1/2" |  | 2 | 2 | 0 | 1 | 2 | 1 | 3 | 3 | 3 | 3 | 0 | 0 | 20
| VALVULA P/LAVATORIO PVC DIAMETRO 1" |  | 2 | 2 | 0 | 1 | 2 | 1 | 3 | 3 | 3 | 3 | 0 | 0 | 20
| KIT FERR.P/MICT.LOUCA (ESPUDE,CONEXÃO ENTR.PARAFUSOS) |  | 0 | 0 | 0 | 0 | 0 | 0 | 0 | 2 | 3 | 2 | 0 | 0 | 7
| SIFAO P/PIA 1.1/2" X 2" METAL |  | 0 | 0 | 1 | 0 | 1 | 0 | 0 | 0 | 0 | 0 | 0 | 0 | 2
| VALVULA P/PIA TIPO AMERICANA DIAM.3.1/2" (METAL) |  | 0 | 0 | 1 | 0 | 1 | 0 | 0 | 0 | 0 | 0 | 0 | 0 | 2
| CHUVEIRO ELETRICO METALICO C/BRACO METALICO |  |  |  |  | 1 |  | 1 | 2 | 2 | 3 | 3 |  |  | 12
| PORTA TOALHA EM INOX (ARGOLA) |  | 0 | 0 | 0 | 1 | 0 | 1 | 2 | 2 | 3 | 3 | 0 | 0 | 12
| SABONETEIRA EM INOX |  | 0 | 0 | 0 | 1 | 0 | 1 | 2 | 2 | 3 | 3 | 0 | 0 | 12
| SIFAO P/TANQUE 1" X 1.1/2" - PVC |  | 0 | 0 | 0 | 0 | 0 | 0 | 0 | 0 | 0 | 0 | 0 | 0 | 1
| VALVULA P/TANQUE METALICA DIAM.1" S/LADRAO |  | 0 | 0 | 0 | 0 | 0 | 0 | 0 | 0 | 0 | 0 | 0 | 0 | 1
| BARRA PARA PORTADOR DE NECESSIDADES ESPECIAIS - P.N.E. "B6" - PADRÃO AGETOP |  | 4 | 4 | 0 | [7 empty] | 0 | 0 | 8
0
0
0

## LEV. LOUÇAS, METAIS - 1º PAV.
LEVANTAMENTO DE LOUÇAS, METAIS E ACESSÓRIOS
| CLIENTE: | Corpo de Bombeiros Militar do Estado de Goiás |  |  |  |  | Área: | 2473.67 | m² |  |  |  | Rev.: | 01
| OBRA: | Construção do Comando Geral do CBM-GO |  |  |  |  | Prazo: | 12 | meses
| END.: | Avenida C 206 com Av. c 198 com Av. C 231, Quadra: Área / Lote:Área , Jd. América, Goiânia-GO |  |  |  |  | Data: | 16/10/2014 |  |  |  |  | Pavimento: | 1 º PAVIMENTO
AMBIENTE |  |  | WC Comandante CGF | Copa | DML | WC Civis Feminino | WC Civis Masculino | San. Acessível Feminino | San. Acessível Masculino
Repetições |  |  | 1 | 1 | 1 | 1 | 1 | 1 | 1
LOUÇAS | VASO SANITARIO C/CAIXA ACOPLADA 1ª LINHA COMPLETO - EXCLUSO ASSENTO |  | 1 |  |  | 1 | 1 | [7 empty] | 3
| VASO SANITARIO | [6 empty] | 1 | 1 | [5 empty] | 2
| CUBA DE LOUÇA REDONDA DE EMBUTIR |  | 1 |  |  | 1 | 1 | 3 | 3 | [5 empty] | 9
| MICTORIO DE LOUCA C/SIFAO INTEGRADO | [7 empty] | 2 | [5 empty] | 2
| TANQUE DE LOUCA C/COLUNA |  |  |  | 1 | [9 empty] | 1
0
0
0
0
0
0
0
METAIS | TORNEIRA PARA LAVATÓRIO DIÂMETRO 1/2" |  | 1 | 0 | 0 | 1 | 1 | 3 | 3 | 0 | 0 | 0 | 0 | 0 | 9
| VALVULA DESCARGA P/MICTORIO DIAM. 3/4" - 1/2" |  | 0 | 0 | 0 | 0 | 0 | 0 | 2 | 0 | 0 | 0 | 0 | 0 | 2
| VALVULA DE DESCARGA - CROMADA |  | 0 | 0 | 0 | 0 | 0 | 1 | 1 | 0 | 0 | 0 | 0 | 0 | 2
| TORNEIRA P/PIA DIAM. 1/2" E 3/4" DE MESA - BICA MÓVEL |  | 0 | 1 | 0 | 0 | 0 | 0 | 0 | 0 | 0 | 0 | 0 | 0 | 1
| CUBA INOX 46X30X15CM E=0,6MM-AÇO 304 (CUBA Nº 1) |  |  | 1 | [10 empty] | 1
| TORNEIRA DE PAREDE P/TANQUE DIAM.1/2" E 3/4" |  | 0 | 0 | 1 | 0 | 0 | 0 | 0 | 0 | 0 | 0 | 0 | 0 | 1
0
0
0
0
0
BANHEIRAS | [14 empty] | 0
0
0
0
COMPLEMENTOS | ASSENTO PARA VASO SANITÁRIO 1ª LINHA |  | 1 | 0 | 0 | 1 | 1 | 0 | 0 | 0 | 0 | 0 | 0 | 0 | 3
| PORTA PAPEL HIGIENICO EM INOX |  | 1 | 0 | 0 | 1 | 1 | 0 | 0 | 0 | 0 | 0 | 0 | 0 | 3
| LIGAÇÃO FLEXÍVEL METÁLICA DIAM.1/2"(ENGATE) |  | 1 | 0 | 0 | 1 | 1 | 3 | 3 | 0 | 0 | 0 | 0 | 0 | 9
| SIFAO P/LAVATORIO PVC CROMADO DIAM.1"X1.1/2" |  | 1 | 0 | 0 | 1 | 1 | 3 | 3 | 0 | 0 | 0 | 0 | 0 | 9
| VALVULA P/LAVATORIO PVC DIAMETRO 1" |  | 1 | 0 | 0 | 1 | 1 | 3 | 3 | 0 | 0 | 0 | 0 | 0 | 9
| KIT FERR.P/MICT.LOUCA (ESPUDE,CONEXÃO ENTR.PARAFUSOS) |  | 0 | 0 | 0 | 0 | 0 | 0 | 2 | 0 | 0 | 0 | 0 | 0 | 2
| SIFAO P/PIA 1.1/2" X 2" METAL |  | 0 | 1 | 0 | 0 | 0 | 0 | 0 | 0 | 0 | 0 | 0 | 0 | 1
| VALVULA P/PIA TIPO AMERICANA DIAM.3.1/2" (METAL) |  | 0 | 1 | 0 | 0 | 0 | 0 | 0 | 0 | 0 | 0 | 0 | 0 | 1
| CHUVEIRO ELETRICO METALICO C/BRACO METALICO |  | 1 |  |  | 1 | 1 | [7 empty] | 3
| PORTA TOALHA EM INOX (ARGOLA) |  | 1 | 0 | 0 | 1 | 1 | 0 | 0 | 0 | 0 | 0 | 0 | 0 | 3
| SABONETEIRA EM INOX |  | 1 | 0 | 0 | 1 | 1 | 0 | 0 | 0 | 0 | 0 | 0 | 0 | 3
| SIFAO P/TANQUE 1" X 1.1/2" - PVC |  | 0 | 0 | 1 | 0 | 0 | 0 | 0 | 0 | 0 | 0 | 0 | 0 | 1
| VALVULA P/TANQUE METALICA DIAM.1" S/LADRAO |  | 0 | 0 | 1 | 0 | 0 | 0 | 0 | 0 | 0 | 0 | 0 | 0 | 1
| BARRA PARA PORTADOR DE NECESSIDADES ESPECIAIS - P.N.E. "B6" - PADRÃO AGETOP |  | 2 | 0 | 0 |  |  | 2 | 2 |  |  |  | 0 | 0 | 6
0
0
0

## LEV. LOUÇAS, METAIS - 2º PAV.
LEVANTAMENTO DE LOUÇAS, METAIS E ACESSÓRIOS
| CLIENTE: | Corpo de Bombeiros Militar do Estado de Goiás |  |  |  |  | Área: | 2473.67 | m² |  |  |  | Rev.: | 01
| OBRA: | Construção do Comando Geral do CBM-GO |  |  |  |  | Prazo: | 12 | meses
| END.: | Avenida C 206 com Av. c 198 com Av. C 231, Quadra: Área / Lote:Área , Jd. América, Goiânia-GO |  |  |  |  | Data: | 16/10/2014 |  |  |  |  | Pavimento: | 2º PAVIMENTO
AMBIENTE |  |  | Copa | DML | San. Acessível Feminino | San. Acessível Masculino | Sanitários Alojamento
Repetições |  |  | 1 | 1 | 1 | 1 | 2
LOUÇAS | VASO SANITARIO C/CAIXA ACOPLADA 1ª LINHA COMPLETO - EXCLUSO ASSENTO | [5 empty] | 2 | [7 empty] | 2
| VASO SANITARIO |  |  |  | 1 | 1 | [8 empty] | 2
| CUBA DE LOUÇA REDONDA DE EMBUTIR |  |  |  | 3 | 3 | 2 | [7 empty] | 8
| MICTORIO DE LOUCA C/SIFAO INTEGRADO |  |  |  |  | 2 | [8 empty] | 2
| TANQUE DE LOUCA C/COLUNA |  |  | 1 | [10 empty] | 1
0
0
0
0
0
0
0
METAIS | TORNEIRA PARA LAVATÓRIO DIÂMETRO 1/2" |  | 0 | 0 | 3 | 3 | 2 | 0 | 0 | 0 | 0 | 0 | 0 | 0 | 8
| VALVULA DESCARGA P/MICTORIO DIAM. 3/4" - 1/2" |  | 0 | 0 | 0 | 2 | 0 | 0 | 0 | 0 | 0 | 0 | 0 | 0 | 2
| VALVULA DE DESCARGA - CROMADA |  | 0 | 0 | 1 | 1 | 0 | 0 | 0 | 0 | 0 | 0 | 0 | 0 | 2
| TORNEIRA P/PIA DIAM. 1/2" E 3/4" DE MESA - BICA MÓVEL |  | 1 | 0 | 0 | 0 | 0 | 0 | 0 | 0 | 0 | 0 | 0 | 0 | 1
| CUBA INOX 46X30X15CM E=0,6MM-AÇO 304 (CUBA Nº 1) |  | 1 | [11 empty] | 1
| TORNEIRA DE PAREDE P/TANQUE DIAM.1/2" E 3/4" |  | 0 | 1 | 0 | 0 | 0 | 0 | 0 | 0 | 0 | 0 | 0 | 0 | 1
0
0
0
0
0
BANHEIRAS | [14 empty] | 0
0
0
0
COMPLEMENTOS | ASSENTO PARA VASO SANITÁRIO 1ª LINHA |  | 0 | 0 | 0 | 0 | 2 | 0 | 0 | 0 | 0 | 0 | 0 | 0 | 2
| PORTA PAPEL HIGIENICO EM INOX |  | 0 | 0 | 0 | 0 | 2 | 0 | 0 | 0 | 0 | 0 | 0 | 0 | 2
| LIGAÇÃO FLEXÍVEL METÁLICA DIAM.1/2"(ENGATE) |  | 0 | 0 | 3 | 3 | 2 | 0 | 0 | 0 | 0 | 0 | 0 | 0 | 8
| SIFAO P/LAVATORIO PVC CROMADO DIAM.1"X1.1/2" |  | 0 | 0 | 3 | 3 | 2 | 0 | 0 | 0 | 0 | 0 | 0 | 0 | 8
| VALVULA P/LAVATORIO PVC DIAMETRO 1" |  | 0 | 0 | 3 | 3 | 2 | 0 | 0 | 0 | 0 | 0 | 0 | 0 | 8
| KIT FERR.P/MICT.LOUCA (ESPUDE,CONEXÃO ENTR.PARAFUSOS) |  | 0 | 0 | 0 | 2 | 0 | 0 | 0 | 0 | 0 | 0 | 0 | 0 | 2
| SIFAO P/PIA 1.1/2" X 2" METAL |  | 1 | 0 | 0 | 0 | 0 | 0 | 0 | 0 | 0 | 0 | 0 | 0 | 1
| VALVULA P/PIA TIPO AMERICANA DIAM.3.1/2" (METAL) |  | 1 | 0 | 0 | 0 | 0 | 0 | 0 | 0 | 0 | 0 | 0 | 0 | 1
| CHUVEIRO ELETRICO METALICO C/BRACO METALICO | [5 empty] | 2 | [7 empty] | 2
| PORTA TOALHA EM INOX (ARGOLA) |  | 0 | 0 | 0 | 0 | 2 | 0 | 0 | 0 | 0 | 0 | 0 | 0 | 2
| SABONETEIRA EM INOX |  | 0 | 0 | 0 | 0 | 2 | 0 | 0 | 0 | 0 | 0 | 0 | 0 | 2
| SIFAO P/TANQUE 1" X 1.1/2" - PVC |  | 0 | 1 | 0 | 0 | 0 | 0 | 0 | 0 | 0 | 0 | 0 | 0 | 1
| VALVULA P/TANQUE METALICA DIAM.1" S/LADRAO |  | 0 | 1 | 0 | 0 | 0 | 0 | 0 | 0 | 0 | 0 | 0 | 0 | 1
| BARRA PARA PORTADOR DE NECESSIDADES ESPECIAIS - P.N.E. "B6" - PADRÃO AGETOP |  | 0 | 0 | 0 | 2 | [6 empty] | 0 | 0 | 2
0
0
0

## LEV. LOUÇAS, METAIS - PORTARIA
LEVANTAMENTO DE LOUÇAS, METAIS E ACESSÓRIOS
| CLIENTE: | Corpo de Bombeiros Militar do Estado de Goiás |  |  |  |  | Área: | 2473.67 | m² |  |  |  | Rev.: | 01
| OBRA: | Construção do Comando Geral do CBM-GO |  |  |  |  | Prazo: | 12 | meses
| END.: | Avenida C 206 com Av. c 198 com Av. C 231, Quadra: Área / Lote:Área , Jd. América, Goiânia-GO |  |  |  |  | Data: | 16/10/2014 |  |  |  |  | Pavimento: | PORTARIA
AMBIENTE |  |  | Copa | WC Hall | WC Repouso
Repetições |  |  | 1 | 1 | 1
LOUÇAS | VASO SANITARIO C/CAIXA ACOPLADA 1ª LINHA COMPLETO - EXCLUSO ASSENTO |  |  | 1 | 1 | [9 empty] | 2
| CUBA DE LOUÇA REDONDA DE EMBUTIR |  |  | 1 | 1 | [9 empty] | 2
| MICTORIO DE LOUCA C/SIFAO INTEGRADO | [13 empty] | 0
| TANQUE DE LOUCA C/COLUNA | [13 empty] | 0
0
0
0
0
0
0
0
METAIS | TORNEIRA PARA LAVATÓRIO DIÂMETRO 1/2" |  | 0 | 1 | 1 | 0 | 0 | 0 | 0 | 0 | 0 | 0 | 0 | 0 | 2
| VALVULA DESCARGA P/MICTORIO DIAM. 3/4" - 1/2" |  | 0 | 0 | 0 | 0 | 0 | 0 | 0 | 0 | 0 | 0 | 0 | 0 | 0
| TORNEIRA P/PIA DIAM. 1/2" E 3/4" DE MESA - BICA MÓVEL |  | 1 | 0 | 0 | 0 | 0 | 0 | 0 | 0 | 0 | 0 | 0 | 0 | 1
| CUBA INOX 46X30X15CM E=0,6MM-AÇO 304 (CUBA Nº 1) |  | 1 | [11 empty] | 1
| TORNEIRA DE PAREDE P/TANQUE DIAM.1/2" E 3/4" |  | 0 | 0 | 0 | 0 | 0 | 0 | 0 | 0 | 0 | 0 | 0 | 0 | 0
0
0
0
0
0
BANHEIRAS | [14 empty] | 0
0
0
0
COMPLEMENTOS | ASSENTO PARA VASO SANITÁRIO 1ª LINHA |  | 0 | 1 | 1 | 0 | 0 | 0 | 0 | 0 | 0 | 0 | 0 | 0 | 2
| PORTA PAPEL HIGIENICO EM INOX |  | 0 | 1 | 1 | 0 | 0 | 0 | 0 | 0 | 0 | 0 | 0 | 0 | 2
| LIGAÇÃO FLEXÍVEL METÁLICA DIAM.1/2"(ENGATE) |  | 0 | 1 | 1 | 0 | 0 | 0 | 0 | 0 | 0 | 0 | 0 | 0 | 2
| SIFAO P/LAVATORIO PVC CROMADO DIAM.1"X1.1/2" |  | 0 | 1 | 1 | 0 | 0 | 0 | 0 | 0 | 0 | 0 | 0 | 0 | 2
| VALVULA P/LAVATORIO PVC DIAMETRO 1" |  | 0 | 1 | 1 | 0 | 0 | 0 | 0 | 0 | 0 | 0 | 0 | 0 | 2
| KIT FERR.P/MICT.LOUCA (ESPUDE,CONEXÃO ENTR.PARAFUSOS) |  | 0 | 0 | 0 | 0 | 0 | 0 | 0 | 0 | 0 | 0 | 0 | 0 | 0
| SIFAO P/PIA 1.1/2" X 2" METAL |  | 1 | 0 | 0 | 0 | 0 | 0 | 0 | 0 | 0 | 0 | 0 | 0 | 1
| VALVULA P/PIA TIPO AMERICANA DIAM.3.1/2" (METAL) |  | 1 | 0 | 0 | 0 | 0 | 0 | 0 | 0 | 0 | 0 | 0 | 0 | 1
| CHUVEIRO ELETRICO METALICO C/BRACO METALICO |  |  | 1 | 1 | [9 empty] | 2
| PORTA TOALHA EM INOX (ARGOLA) |  | 0 | 1 | 1 | 0 | 0 | 0 | 0 | 0 | 0 | 0 | 0 | 0 | 2
| SABONETEIRA EM INOX |  | 0 | 1 | 1 | 0 | 0 | 0 | 0 | 0 | 0 | 0 | 0 | 0 | 2
| SIFAO P/TANQUE 1" X 1.1/2" - PVC |  | 0 | 0 | 0 | 0 | 0 | 0 | 0 | 0 | 0 | 0 | 0 | 0 | 0
| VALVULA P/TANQUE METALICA DIAM.1" S/LADRAO |  | 0 | 0 | 0 | 0 | 0 | 0 | 0 | 0 | 0 | 0 | 0 | 0 | 0
| BARRA PARA PORTADOR DE NECESSIDADES ESPECIAIS - P.N.E. "B6" - PADRÃO AGETOP |  | 0 | [9 empty] | 0 | 0 | 0
0
0
0

## LEV. BANCADAS - TÉRREO
LEVANTAMENTO DE BANCADAS
| CLIENTE: | Corpo de Bombeiros Militar do Estado de Goiás |  | Área: | 2473.67 | m² | Rev.: | 01
| OBRA: | Construção do Comando Geral do CBM-GO |  | Prazo: | 12 | meses
| END.: | Avenida C 206 com Av. c 198 com Av. C 231, Quadra: Área / Lote:Área , Jd. América, Goiânia-GO |  | Data: | 16/10/2014 |  | Pavimento: | TÉRREO
Local |  |  | Tipo de Material |  | Repetições | Dimensões |  | Área Unitária (m²) | Área Total (m²)
[6 empty] | Comp. (m) | Largura (m)
San. Acessível Masculino / Feminino |  |  | Bancada de granito | bancada | 2 | 0.7 | 0.55 | 0.385 | 0.77
|  |  | Bancada de granito | frontão |  | 1.25 | 0.1 | 0.125 | 0.25
|  |  | Bancada de granito | rodamão |  | 1.25 | 0.15 | 0.1875 | 0.375
[6 empty] | Área total |  |  | 1.395
WC Lanchonete |  |  | Bancada de granito | bancada | 1 | 0.6 | 0.55 | 0.33 | 0.33
|  |  | Bancada de granito | frontão |  | 1.15 | 0.1 | 0.115 | 0.115
|  |  | Bancada de granito | rodamão |  | 1.15 | 0.15 | 0.1725 | 0.1725
[6 empty] | Área total |  |  | 0.6175
Copa |  |  | Bancada de granito | bancada | 1 | 1.8 | 0.6 | 1.08 | 1.08
|  |  | Bancada de granito | frontão |  | 2.4 | 0.1 | 0.24 | 0.24
|  |  | Bancada de granito | rodamão |  | 2.4 | 0.15 | 0.36 | 0.36
[6 empty] | Área total |  |  | 1.68
Copa |  |  | Bancada de granito | bancada | 1 | 2.1 | 0.6 | 1.26 | 1.26
|  |  | Bancada de granito | frontão |  | 2.7 | 0.1 | 0.27 | 0.27
|  |  | Bancada de granito | rodamão |  | 2.7 | 0.15 | 0.405 | 0.405
[6 empty] | Área total |  |  | 1.935
Copa |  |  | Bancada de granito | bancada | 1 | 1.4 | 0.5 | 0.7 | 0.7
|  |  | Bancada de granito | frontão |  | 3.3 | 0.1 | 0.33 | 0.33
|  |  | Bancada de granito | rodamão |  | 0.5 | 0.15 | 0.075 | 0.075
[6 empty] | Área total |  |  | 1.105
Copa |  |  | Bancada de granito | bancada | 1 | 1.6 | 0.55 | 0.88 | 0.88
|  |  | Bancada de granito | frontão |  | 1.6 | 0.1 | 0.16 | 0.16
|  |  | Bancada de granito | rodamão |  | 2.7 | 0.15 | 0.405 | 0.405
[6 empty] | Área total |  |  | 1.445
Recepção |  |  | Bancada de granito | bancada | 1 | 5.95 | 0.5 | 2.975 | 2.975
|  |  | Bancada de granito | frontão |  |  |  | 0 | 0
|  |  | Bancada de granito | rodamão |  |  |  | 0 | 0
[6 empty] | Área total |  |  | 2.975
WC Vestiário Oficiais Feminino |  |  | Bancada de granito | bancada | 1 | 0.6 | 0.55 | 0.33 | 0.33
|  |  | Bancada de granito | frontão |  | 1.15 | 0.1 | 0.115 | 0.115
|  |  | Bancada de granito | rodamão |  | 1.15 | 0.15 | 0.1725 | 0.1725
[6 empty] | Área total |  |  | 0.6175
Sanitários Praças Masculino / Feminino |  |  | Bancada de granito | bancada | 2 | 2.45 | 0.55 | 1.3475 | 2.695
|  |  | Bancada de granito | frontão |  | 3 | 0.1 | 0.3 | 0.6
|  |  | Bancada de granito | rodamão |  | 3 | 0.15 | 0.45 | 0.9
[6 empty] | Área total |  |  | 4.195
Sanitário Acessível Masculino / Feminino |  |  | Bancada de granito | bancada | 2 | 0.9 | 0.55 | 0.495 | 0.99
|  |  | Bancada de granito | frontão |  | 1.45 | 0.1 | 0.145 | 0.29
|  |  | Bancada de granito | rodamão |  | 1.45 | 0.15 | 0.2175 | 0.435
[6 empty] | Área total |  |  | 1.715
Sanitários Oficiais |  |  | Bancada de granito | bancada | 2 | 2.6 | 0.55 | 1.43 | 2.86
|  |  | Bancada de granito | frontão |  | 3.7 | 0.1 | 0.37 | 0.74
|  |  | Bancada de granito | rodamão |  | 3.7 | 0.15 | 0.555 | 1.11
[6 empty] | Área total |  |  | 4.71
Resumo |  |  | BANCADA DE GRANITO C/ESPELHO | [5 empty] | 22.39
|  |  | SUPORTE PARA BANCADA EM FERRO "T" 1/8" X 1 1/4" | [5 empty] | 30

## LEV. BANCADAS - 1º PAVIMENTO
LEVANTAMENTO DE BANCADAS
| CLIENTE: | Corpo de Bombeiros Militar do Estado de Goiás |  | Área: | 2473.67 | m² | Rev.: | 01
| OBRA: | Construção do Comando Geral do CBM-GO |  | Prazo: | 12 | meses
| END.: | Avenida C 206 com Av. c 198 com Av. C 231, Quadra: Área / Lote:Área , Jd. América, Goiânia-GO |  | Data: | 16/10/2014 |  | Pavimento: | 1º PAVIMENTO
Local |  |  | Tipo de Material |  | Repetições | Dimensões |  | Área Unitária (m²) | Área Total (m²)
[6 empty] | Comp. (m) | Largura (m)
WC Comandante CGF |  |  | Bancada de granito | bancada | 1 | 0.6 | 0.55 | 0.33 | 0.33
|  |  | Bancada de granito | frontão |  | 1.15 | 0.1 | 0.115 | 0.115
|  |  | Bancada de granito | rodamão |  | 1.15 | 0.15 | 0.1725 | 0.1725
[6 empty] | Área total |  |  | 0.6175
Copa |  |  | Bancada de granito | bancada | 1 | 1.55 | 0.6 | 0.93 | 0.93
|  |  | Bancada de granito | frontão |  | 2.75 | 0.1 | 0.275 | 0.275
|  |  | Bancada de granito | rodamão |  | 1.55 | 0.15 | 0.2325 | 0.2325
[6 empty] | Área total |  |  | 1.4375
WC Civis Feminino / Masculino |  |  | Bancada de granito | bancada | 2 | 0.6 | 0.55 | 0.33 | 0.66
|  |  | Bancada de granito | frontão |  | 1.15 | 0.1 | 0.115 | 0.23
|  |  | Bancada de granito | rodamão |  | 1.15 | 0.15 | 0.1725 | 0.345
[6 empty] | Área total |  |  | 1.235
Sanitário Acessível Feminino |  |  | Bancada de granito | bancada | 1 | 1.62 | 0.6 | 0.972 | 0.972
|  |  | Bancada de granito | frontão |  | 1.92 | 0.1 | 0.192 | 0.192
|  |  | Bancada de granito | rodamão |  | 2.15 | 0.15 | 0.3225 | 0.3225
[6 empty] | Área total |  |  | 1.4865
Sanitário Acessível Masculino |  |  | Bancada de granito | bancada | 1 | 1.9 | 0.6 | 1.14 | 1.14
|  |  | Bancada de granito | frontão |  | 2.21 | 0.1 | 0.221 | 0.221
|  |  | Bancada de granito | rodamão |  | 2.43 | 0.15 | 0.3645 | 0.3645
[6 empty] | Área total |  |  | 1.7255
Sanitário Acessível Feminino / Masculino |  |  | Bancada de granito | bancada | 2 | 0.7 | 0.6 | 0.42 | 0.84
|  |  | Bancada de granito | frontão |  | 1.3 | 0.1 | 0.13 | 0.26
|  |  | Bancada de granito | rodamão |  | 1.3 | 0.15 | 0.195 | 0.39
[6 empty] | Área total |  |  | 1.49
Resumo |  |  | BANCADA DE GRANITO C/ESPELHO | [5 empty] | 7.992
|  |  | SUPORTE PARA BANCADA EM FERRO "T" 1/8" X 1 1/4" | [5 empty] | 16

## LEV. BANCADAS - 2º PAVIMENTO
LEVANTAMENTO DE BANCADAS
| CLIENTE: | Corpo de Bombeiros Militar do Estado de Goiás |  | Área: | 2473.67 | m² | Rev.: | 01
| OBRA: | Construção do Comando Geral do CBM-GO |  | Prazo: | 12 | meses
| END.: | Avenida C 206 com Av. c 198 com Av. C 231, Quadra: Área / Lote:Área , Jd. América, Goiânia-GO |  | Data: | 16/10/2014 |  | Pavimento: | 2º PAVIMENTO
Local |  |  | Tipo de Material |  | Repetições | Dimensões |  | Área Unitária (m²) | Área Total (m²)
[6 empty] | Comp. (m) | Largura (m)
Copa |  |  | Bancada de granito | bancada | 1 | 4 | 0.6 | 2.4 | 2.4
|  |  | Bancada de granito | frontão |  | 4 | 0.1 | 0.4 | 0.4
|  |  | Bancada de granito | rodamão |  | 5.2 | 0.15 | 0.78 | 0.78
[6 empty] | Área total |  |  | 3.58
Sanitário Acessível Feminino |  |  | Bancada de granito | bancada | 1 | 1.62 | 0.6 | 0.972 | 0.972
|  |  | Bancada de granito | frontão |  | 1.92 | 0.1 | 0.192 | 0.192
|  |  | Bancada de granito | rodamão |  | 2.15 | 0.15 | 0.3225 | 0.3225
[6 empty] | Área total |  |  | 1.4865
Sanitário Acessível Masculino |  |  | Bancada de granito | bancada | 1 | 1.9 | 0.6 | 1.14 | 1.14
|  |  | Bancada de granito | frontão |  | 2.21 | 0.1 | 0.221 | 0.221
|  |  | Bancada de granito | rodamão |  | 2.43 | 0.15 | 0.3645 | 0.3645
[6 empty] | Área total |  |  | 1.7255
Sanitário Acessível Feminino / Masculino |  |  | Bancada de granito | bancada | 2 | 0.7 | 0.6 | 0.42 | 0.84
|  |  | Bancada de granito | frontão |  | 1.3 | 0.1 | 0.13 | 0.26
|  |  | Bancada de granito | rodamão |  | 1.3 | 0.15 | 0.195 | 0.39
[6 empty] | Área total |  |  | 1.49
Sanitário Alojamento Feminino / Masculino |  |  | Bancada de granito | bancada | 2 | 0.6 | 0.55 | 0.33 | 0.66
|  |  | Bancada de granito | frontão |  | 1.15 | 0.1 | 0.115 | 0.23
|  |  | Bancada de granito | rodamão |  | 1.15 | 0.15 | 0.1725 | 0.345
[6 empty] | Área total |  |  | 1.235
Resumo |  |  | BANCADA DE GRANITO C/ESPELHO | [5 empty] | 7.7915
|  |  | SUPORTE PARA BANCADA EM FERRO "T" 1/8" X 1 1/4" | [5 empty] | 14

## LEV. BANCADAS - PORTARIA
LEVANTAMENTO DE BANCADAS
| CLIENTE: | Corpo de Bombeiros Militar do Estado de Goiás |  | Área: | 2473.67 | m² | Rev.: | 01
| OBRA: | Construção do Comando Geral do CBM-GO |  | Prazo: | 12 | meses
| END.: | Avenida C 206 com Av. c 198 com Av. C 231, Quadra: Área / Lote:Área , Jd. América, Goiânia-GO |  | Data: | 16/10/2014 |  | Pavimento: | PORTARIA
Local |  |  | Tipo de Material |  | Repetições | Dimensões |  | Área Unitária (m²) | Área Total (m²)
[6 empty] | Comp. (m) | Largura (m)
Copa |  |  | Bancada de granito | bancada | 1 | 1.6 | 0.6 | 0.96 | 0.96
|  |  | Bancada de granito | frontão |  | 1.6 | 0.1 | 0.16 | 0.16
|  |  | Bancada de granito | rodamão |  | 2.8 | 0.15 | 0.42 | 0.42
[6 empty] | Área total |  |  | 1.54
Sanitários |  |  | Bancada de granito | bancada | 2 | 0.7 | 0.6 | 0.42 | 0.84
|  |  | Bancada de granito | frontão |  | 1.3 | 0.1 | 0.13 | 0.26
|  |  | Bancada de granito | rodamão |  | 1.3 | 0.15 | 0.195 | 0.39
[6 empty] | Área total |  |  | 1.49
Resumo |  |  | BANCADA DE GRANITO C/ESPELHO | [5 empty] | 3.03
|  |  | SUPORTE PARA BANCADA EM FERRO "T" 1/8" X 1 1/4" | [5 empty] | 6

## LEV. COMPLEMENTARES
LEVANTAMENTO DE LOUÇAS, METAIS E ACESSÓRIOS
| CLIENTE: | Corpo de Bombeiros Militar do Estado de Goiás | [5 empty] | Área: | 2473.67 | m² | Rev.: | 01
| OBRA: | Construção do Comando Geral do CBM-GO | [5 empty] | Prazo: | 12 | meses
| END.: | Avenida C 206 com Av. c 198 com Av. C 231, Quadra: Área / Lote:Área , Jd. América, Goiânia-GO | [5 empty] | Data: | 16/10/2014 |  | Pavimento: | TODOS
AMBIENTE |  |  | Implantação | Térreo | 1º Pavimento | 2º Pavimento | Portaria
Repetições |  |  | 1 | 1 | 1 | 1 | 1
DIVERSOS | PLANTIO GRAMA BATATAIS PLACA C/ M.O. IRRIG.ADUBO,TER.VEG.(OC) A<11.000M2 |  | 1083.2 | [9 empty] | 1083.2
| PLACA INAUGURACAO ACO INOXIDAVEL (60X40) |  | 1 | [9 empty] | 1
| OBELISCO P/PLACA DE INAUGURACAO - PADRAO AGETOP |  | 1 | [9 empty] | 1
| LETRA CAIXA INOX ESCOVADO COLOCADA |  | 70 | [9 empty] | 70
| MASTROS PARA BANDEIRAS EM FERRO GALVANIZADO (ASSENTADOS/PINTADOS) - 3UN |  | 1 | [9 empty] | 1
| LIMPEZA FINAL DE OBRA - (OBRAS CIVIS) |  |  | 799.67 | 734.2 | 734.2 | 205.6 | [5 empty] | 2473.67
0
0
0
0
0
0
0

## TERRAPLANAGEM
MEMÓRIA DE CALCULO - TERRAPLANAGEM / PAVIMENTAÇÃO
Descrição | Corpo de Bombeiros Militar do Estado de Goiás
Endereço | +'RESUMO LEVTO'!C6
Item | Descrição | Dados | Calculos | Quantidade | Unidade
1.0 | Terraplanagem
44010 | CARGA DE ENTULHOS (PAV.URB.) | Área do terreno a ser limpo X 0,15 m | (5825,41 m²) x 0,15 m | 873.8115 | M3
44011 | TRANSPORTE DE ENTULHOS (PAV.URB.) | Área do terreno a ser limpo X 0,15 m x D.T. | (5825,41 m²) x 0,15 m x 15,0 km | 13107.1725 | M3 X KM
44020 | ESCAVAÇÃO E CARGA DE MAT. DE 1ºCAT (PAV.URB.) | Projeto |  | 2955.29 | M3
44021 | TRANSPORTE DE MAT. DE 1º CAT.-À CAMINHÃO (PAV.URB.) - DT. 10KM | Projeto x D.T. |  | 29552.9 | M3 X KM
44050 | COMPACTAÇÃO À 95% DO P.N (PAV.URB.) | Projeto |  | 653.85 | M3
3.0 | Regualrização do Sub-leito
44052 | REGULARIZAÇÃO E COMPACTAÇÃO DO SUB-LEITO (PAV.URB.) | Área a ser pavimentada |  | 3146.13 | M2
4.0 | Base Estabilizada Granulometricamente
44101 | ESC. E CARGA DE MAT. DE JAZ-. C/ INDENIZ. (PAV.URB.) | Área a ser pavimentada X 0,20 |  | 629.226 | M3
44102 | TRANSPORTE DE MAT. DE JAZIDA-CASCALHO (PAV.URB.) | Área X 0,20 X 1,25 (emp.) X DT 20 KM |  | 15730.65 | M3 X KM
44151 | ESTABILIZAÇÃO SOLO-CIMENTO 2% PESO-PISTA (PAV.URB.) S/ TRANS. LOCAL DE CIMENTO | Área da Base X 0,14 |  | 629.226 | M3
5.0 | Pavimentação
40385 | PINTURA DE LIGAÇÃO | Área do Pavimento |  | 3146.13 | M2
40602 | CONCRETO BETUMINOSO USINADO À QUENTE-CBUQ (BC/AC) | Área do Pavimento x 0,05 m |  | 94.3839 | M3
40450 | TRANSPORTE COMERCIAL DE CIMENTO / CAL / FILLER | Vol. CBUQ x Consumo (0,048 t/m³) x DT (20 km) |  | 90.6085 | T X KM
40455 | TRANSPORTE COMERCIAL DE AGREGADOS | Vol. CBUQ x Consumo Brita (1,68 m³/m³) x DT (20 km) + Vol. CBUQ x Consumo Areia (0,288 m³/m³) x DT (20 km) |  | 3714.9503 | M3 x KM
40510 | FORNECIMENTO DE EMULSÃO RR-1C | Área x Taxa (0,0005 T/m2) |  | 1.5731 | T
40480 | FORNECIMENTO DE CM-30 | Área x Taxa (0,0012 T/m2) |  | 3.7754 | T
40525 | FORNECIMENTO DE CAP-50/70 | Área x Taxa (0,004 T/m2) |  | 12.5845 | T
40535 | TRANSPORTE COMERCIAL DE MATERIAL BETUMINOSO - FRIO |  |  | 5.3484 | T
40536 | TRANSPORTE COMERCIAL DE MATERIAL BETUMINOSO - QUENTE |  |  | 12.5845 | T